## ucet 511.11 NAVISION
Dátum zaúčtovania | Kód RK | Stredisko Kód | Typ dokladu | Číslo dokladu | Číslo externého dokladu | Číslo účtu | Popis | Dal čiastka controlling | MD čiastka controlling | Čiastka controlling | Typ všeobecného účtovania | Všeobecná obch.účto skupina | Všeobecná účto skupina tovaru | Čiastka | Typ protiúčtu | Číslo protiúčtu | Číslo položky
2019-01-09 |  | 1.005.05 | Faktúra | 1190100093 | 190003 | 511.110000000 | Wega-MS |  | 352.92 | 352.92 | Nákup | TUZEMSKO | A-FIN | 352.92 | Účet |  | 3561104
2019-01-10 |  | 5.228.51 | Faktúra | 1190100095 | 4115004580 | 511.110000000 | Siemens Healthcare |  | 1082.4 | 1082.4 | Nákup | TUZEMSKO | A-FIN | 1082.4 | Účet |  | 3561110
2019-01-10 |  | 5.576.53 | Faktúra | 1190100094 | 4115004581 | 511.110000000 | Siemens Healthcare |  | 1002 | 1002 | Nákup | TUZEMSKO | A-FIN | 1002 | Účet |  | 3561106
2019-01-15 |  | S.013.01 | Faktúra | 1190100097 | 190005 | 511.110000000 | Surgitech |  | 4779.6 | 4779.6 | Nákup | TUZEMSKO | A-FIN | 4779.6 | Účet |  | 3561192
2019-01-16 |  | 1.202.02 | Faktúra | 1190100098 | 662019 | 511.110000000 | Media |  | 342 | 342 | Nákup | TUZEMSKO | A-FIN | 342 | Účet |  | 3561120
2019-01-17 |  | 5.185.05 | Faktúra | 1190100099 | 201990012 | 511.110000000 | Radix |  | 1180.8 | 1180.8 | Nákup | TUZEMSKO | A-FIN | 1180.8 | Účet |  | 3561124
2019-01-17 |  | 5.185.05 | Faktúra | 1190100100 | 201990013 | 511.110000000 | Radix |  | 1180.8 | 1180.8 | Nákup | TUZEMSKO | A-FIN | 1180.8 | Účet |  | 3561126
2019-02-18 |  | 1.005.05 | Faktúra | 1190200076 | 190179 | 511.110000000 | Dobranský |  | 564.48 | 564.48 | Nákup | TUZEMSKO | A-FIN | 564.48 | Účet |  | 3732114
2019-01-23 |  | 1.013.01 | Faktúra | 1190100107 | 2019004 | 511.110000000 | Dobranský |  | 241.92 | 241.92 | Nákup | TUZEMSKO | A-FIN | 241.92 | Účet |  | 3561187
2019-01-23 |  | 1.613.03 | Faktúra | 1190100107 | 2019004 | 511.110000000 | Dobranský |  | 1321.8 | 1321.8 | Nákup | TUZEMSKO | A-FIN | 1321.8 | Účet |  | 3561188
2019-01-23 |  | S.013.01 | Faktúra | 1190100107 | 2019004 | 511.110000000 | Dobranský |  | 659.04 | 659.04 | Nákup | TUZEMSKO | A-FIN | 659.04 | Účet |  | 3561186
2019-01-23 |  | 1.009.01 | Faktúra | 1190100106 | 2019005 | 511.110000000 | Dobranský |  | 398.04 | 398.04 | Nákup | TUZEMSKO | A-FIN | 398.04 | Účet |  | 3561176
2019-01-23 |  | 8.012.51 | Faktúra | 1190100106 | 2019005 | 511.110000000 | Dobranský |  | 108.48 | 108.48 | Nákup | TUZEMSKO | A-FIN | 108.48 | Účet |  | 3561175
2019-01-22 |  | 1.001.05 | Faktúra | 1190100105 | 2019006 | 511.110000000 | Dobranský |  | 219.84 | 219.84 | Nákup | TUZEMSKO | A-FIN | 219.84 | Účet |  | 3561167
2019-01-22 |  | 1.011.05 | Faktúra | 1190100105 | 2019006 | 511.110000000 | Dobranský |  | 27.48 | 27.48 | Nákup | TUZEMSKO | A-FIN | 27.48 | Účet |  | 3561166
2019-01-22 |  | 1.207.05 | Faktúra | 1190100105 | 2019006 | 511.110000000 | Dobranský |  | 329.52 | 329.52 | Nákup | TUZEMSKO | A-FIN | 329.52 | Účet |  | 3561168
2019-01-22 |  | 2.345.52 | Faktúra | 1190100105 | 2019006 | 511.110000000 | Dobranský |  | 109.92 | 109.92 | Nákup | TUZEMSKO | A-FIN | 109.92 | Účet |  | 3561169
2019-01-23 |  | 1.037.05 | Faktúra | 1190100104 | 2019007 | 511.110000000 | Dobranský |  | 357.48 | 357.48 | Nákup | TUZEMSKO | A-FIN | 357.48 | Účet |  | 3561152
2019-01-23 |  | 2.070.51 | Faktúra | 1190100104 | 2019007 | 511.110000000 | Dobranský |  | 186.6 | 186.6 | Nákup | TUZEMSKO | A-FIN | 186.6 | Účet |  | 3561151
2019-01-23 |  | 2.358.52 | Faktúra | 1190100104 | 2019007 | 511.110000000 | Dobranský |  | 291.96 | 291.96 | Nákup | TUZEMSKO | A-FIN | 291.96 | Účet |  | 3561149
2019-01-23 |  | 2.802.53 | Faktúra | 1190100104 | 2019007 | 511.110000000 | Dobranský |  | 189.48 | 189.48 | Nákup | TUZEMSKO | A-FIN | 189.48 | Účet |  | 3561150
2019-01-23 |  | 1.070.01 | Faktúra | 1190100103 | 2019008 | 511.110000000 | Dobranský |  | 105 | 105 | Nákup | TUZEMSKO | A-FIN | 105 | Účet |  | 3561142
2019-01-23 |  | 2.070.52 | Faktúra | 1190100103 | 2019008 | 511.110000000 | Dobranský |  | 54.96 | 54.96 | Nákup | TUZEMSKO | A-FIN | 54.96 | Účet |  | 3561145
2019-01-23 |  | 2.115.53 | Faktúra | 1190100103 | 2019008 | 511.110000000 | Dobranský |  | 548.64 | 548.64 | Nákup | TUZEMSKO | A-FIN | 548.64 | Účet |  | 3561144
2019-01-23 |  | 2.802.56 | Faktúra | 1190100103 | 2019008 | 511.110000000 | Dobranský |  | 251.52 | 251.52 | Nákup | TUZEMSKO | A-FIN | 251.52 | Účet |  | 3561143
2019-01-23 |  | 1.011.05 | Faktúra | 1190100102 | 2019009 | 511.110000000 | Dobranský |  | 27.48 | 27.48 | Nákup | TUZEMSKO | A-FIN | 27.48 | Účet |  | 3561138
2019-01-23 |  | 1.025.05 | Faktúra | 1190100102 | 2019009 | 511.110000000 | Dobranský |  | 286.56 | 286.56 | Nákup | TUZEMSKO | A-FIN | 286.56 | Účet |  | 3561139
2019-01-23 |  | 2.802.57 | Faktúra | 1190100102 | 2019009 | 511.110000000 | Dobranský |  | 140.04 | 140.04 | Nákup | TUZEMSKO | A-FIN | 140.04 | Účet |  | 3561137
2019-01-23 |  | 5.185.05 | Faktúra | 1190100102 | 2019009 | 511.110000000 | Dobranský |  | 54.96 | 54.96 | Nákup | TUZEMSKO | A-FIN | 54.96 | Účet |  | 3561140
2019-01-23 |  | 2.115.53 | Faktúra | 1190100108 | 2019010 | 511.110000000 | Dobranský |  | 1130.76 | 1130.76 | Nákup | TUZEMSKO | A-FIN | 1130.76 | Účet |  | 3561196
2019-01-23 |  | 5.062.51 | Faktúra | 1190100108 | 2019010 | 511.110000000 | Dobranský |  | 137.64 | 137.64 | Nákup | TUZEMSKO | A-FIN | 137.64 | Účet |  | 3561197
2019-01-23 |  | 5.185.05 | Faktúra | 1190100108 | 2019010 | 511.110000000 | Dobranský |  | 75.84 | 75.84 | Nákup | TUZEMSKO | A-FIN | 75.84 | Účet |  | 3561198
2019-01-23 |  | S.013.01 | Faktúra | 1190100108 | 2019010 | 511.110000000 | Dobranský |  | 1004.04 | 1004.04 | Nákup | TUZEMSKO | A-FIN | 1004.04 | Účet |  | 3561199
2019-01-30 |  | 1.038.01 | Faktúra | 1190100123 | 2019015 | 511.110000000 | Dobranský |  | 695.04 | 695.04 | Nákup | TUZEMSKO | A-FIN | 695.04 | Účet |  | 3563927
2019-01-30 |  | 5.029.53 | Faktúra | 1190100122 | 2019016 | 511.110000000 | Dobranský |  | 855.12 | 855.12 | Nákup | TUZEMSKO | A-FIN | 855.12 | Účet |  | 3563923
2019-01-30 |  | 1.014.05 | Faktúra | 1190100124 | 2019023 | 511.110000000 | Dobranský |  | 525.6 | 525.6 | Nákup | TUZEMSKO | A-FIN | 525.6 | Účet |  | 3563932
2019-01-30 |  | 1.025.05 | Faktúra | 1190100124 | 2019023 | 511.110000000 | Dobranský |  | 84 | 84 | Nákup | TUZEMSKO | A-FIN | 84 | Účet |  | 3563930
2019-01-30 |  | 5.029.53 | Faktúra | 1190100124 | 2019023 | 511.110000000 | Dobranský |  | 98.88 | 98.88 | Nákup | TUZEMSKO | A-FIN | 98.88 | Účet |  | 3563931
2019-01-30 |  | 5.031.51 | Faktúra | 1190100124 | 2019023 | 511.110000000 | Dobranský |  | 345 | 345 | Nákup | TUZEMSKO | A-FIN | 345 | Účet |  | 3563929
2019-01-30 |  | 1.001.01 | Faktúra | 1190100125 | 2019024 | 511.110000000 | Dobranský |  | 716.88 | 716.88 | Nákup | TUZEMSKO | A-FIN | 716.88 | Účet |  | 3563935
2019-01-30 |  | 1.013.01 | Faktúra | 1190100125 | 2019024 | 511.110000000 | Dobranský |  | 66.84 | 66.84 | Nákup | TUZEMSKO | A-FIN | 66.84 | Účet |  | 3563934
2019-01-30 |  | 1.004.01 | Faktúra | 1190100126 | 2019025 | 511.110000000 | Dobranský |  | 2745.48 | 2745.48 | Nákup | TUZEMSKO | A-FIN | 2745.48 | Účet |  | 3563940
2019-01-30 |  | 5.029.51 | Faktúra | 1190100364 | 2019011 | 511.110000000 | Frigoria |  | 23.11 | 23.11 | Nákup | TUZEMSKO | A-FIN | 23.11 | Účet |  | 3584661
2019-01-30 |  | 1.012.05 | Faktúra | 1190100110 | 201904 | 511.110000000 | Ing. Kočiš |  | 55.2 | 55.2 | Nákup | TUZEMSKO | A-FIN | 55.2 | Účet |  | 3561218
2019-01-30 |  | 1.015.01 | Faktúra | 1190100110 | 201904 | 511.110000000 | Ing. Kočiš |  | 27.6 | 27.6 | Nákup | TUZEMSKO | A-FIN | 27.6 | Účet |  | 3561217
2019-01-30 |  | 1.015.05 | Faktúra | 1190100110 | 201904 | 511.110000000 | Ing. Kočiš |  | 165.6 | 165.6 | Nákup | TUZEMSKO | A-FIN | 165.6 | Účet |  | 3561216
2019-01-30 |  | 5.023.51 | Faktúra | 1190100109 | 201905 | 511.110000000 | Ing. Kočiš |  | 276 | 276 | Nákup | TUZEMSKO | A-FIN | 276 | Účet |  | 3561214
2019-01-30 |  | 1.009.01 | Faktúra | 1190100119 | 1900019 | 511.110000000 | Medicalernst |  | 465 | 465 | Nákup | TUZEMSKO | A-FIN | 465 | Účet |  | 3563835
2019-01-30 |  | 1.010.01 | Faktúra | 1190100120 | 1900018 | 511.110000000 | Medicalernst |  | 579.6 | 579.6 | Nákup | TUZEMSKO | A-FIN | 579.6 | Účet |  | 3563845
2019-01-30 |  | 1.025.06 | Faktúra | 1190100121 | 1900017 | 511.110000000 | Medicalernst |  | 228 | 228 | Nákup | TUZEMSKO | A-FIN | 228 | Účet |  | 3563851
2019-01-30 |  | 1.010.01 | Faktúra | 1190100111 | 8190028 | 511.110000000 | Medis Nitra |  | 2714.4 | 2714.4 | Nákup | TUZEMSKO | A-FIN | 2714.4 | Účet |  | 3561445
2019-01-30 |  | 2.048.52 | Faktúra | 1190100113 | 190032 | 511.110000000 | Ultramed |  | 164.4 | 164.4 | Nákup | TUZEMSKO | A-FIN | 164.4 | Účet |  | 3561463
2019-01-30 |  | 5.024.52 | Faktúra | 1190100116 | 219004004 | 511.110000000 | UPMaRT |  | 379.2 | 379.2 | Nákup | TUZEMSKO | A-FIN | 379.2 | Účet |  | 3563796
2019-01-30 |  | 5.186.02 | Faktúra | 1190100115 | 219005005 | 511.110000000 | UPMaRT |  | 649.2 | 649.2 | Nákup | TUZEMSKO | A-FIN | 649.2 | Účet |  | 3561618
2019-01-30 |  | 5.186.51 | Faktúra | 1190100114 | 219006006 | 511.110000000 | UPMaRT |  | 291.6 | 291.6 | Nákup | TUZEMSKO | A-FIN | 291.6 | Účet |  | 3561612
2019-01-30 |  | 1.001.05 | Faktúra | 1190100112 | 1960002 | 511.110000000 | Vitamed |  | 666 | 666 | Nákup | TUZEMSKO | A-FIN | 666 | Účet |  | 3561459
2019-01-31 |  | 1.025.01 | Faktúra | 1190100406 | 300115410 | 511.110000000 | B.Braun Medical |  | 183.12 | 183.12 | Nákup | TUZEMSKO | A-FIN | 183.12 | Účet |  | 3584584
2019-01-31 |  | 5.185.05 | Faktúra | 1190100407 | 300116437 | 511.110000000 | B.Braun Medical |  | 1057.3 | 1057.3 | Nákup | TUZEMSKO | A-FIN | 1057.3 | Účet |  | 3584586
2019-01-31 |  | 5.024.06 | Faktúra | 1190100413 | 201900398 | 511.110000000 | Beckman |  | 379.2 | 379.2 | Nákup | TUZEMSKO | A-FIN | 379.2 | Účet |  | 3584607
2019-01-31 |  | 5.024.06 | Faktúra | 1190100414 | 201900397 | 511.110000000 | Beckman |  | 649.2 | 649.2 | Nákup | TUZEMSKO | A-FIN | 649.2 | Účet |  | 3584611
2019-01-30 |  | 1.010.01 | Faktúra | 1190100127 | 2019026 | 511.110000000 | Dobranský |  | 1509.96 | 1509.96 | Nákup | TUZEMSKO | A-FIN | 1509.96 | Účet |  | 3563944
2019-01-31 |  | 1.004.01 | Faktúra | 1190100132 | 2019027 | 511.110000000 | Dobranský |  | 668.88 | 668.88 | Nákup | TUZEMSKO | A-FIN | 668.88 | Účet |  | 3564108
2019-01-31 |  | 1.025.06 | Faktúra | 1190100133 | 2019028 | 511.110000000 | Dobranský |  | 1288.8 | 1288.8 | Nákup | TUZEMSKO | A-FIN | 1288.8 | Účet |  | 3564123
2019-01-31 |  | 1.009.01 | Faktúra | 1190100134 | 2019029 | 511.110000000 | Dobranský |  | 1462.08 | 1462.08 | Nákup | TUZEMSKO | A-FIN | 1462.08 | Účet |  | 3564127
2019-01-31 |  | 1.001.01 | Faktúra | 1190100135 | 2019030 | 511.110000000 | Dobranský |  | 143.88 | 143.88 | Nákup | TUZEMSKO | A-FIN | 143.88 | Účet |  | 3564134
2019-01-31 |  | 2.011.52 | Faktúra | 1190100135 | 2019030 | 511.110000000 | Dobranský |  | 110.76 | 110.76 | Nákup | TUZEMSKO | A-FIN | 110.76 | Účet |  | 3564133
2019-01-31 |  | 2.802.51 | Faktúra | 1190100135 | 2019030 | 511.110000000 | Dobranský |  | 575.16 | 575.16 | Nákup | TUZEMSKO | A-FIN | 575.16 | Účet |  | 3564135
2019-01-31 |  | 1.002.01 | Faktúra | 1190100136 | 2019031 | 511.110000000 | Dobranský |  | 1179 | 1179 | Nákup | TUZEMSKO | A-FIN | 1179 | Účet |  | 3564137
2019-01-31 |  | 1.031.51 | Faktúra | 1190100137 | 2019032 | 511.110000000 | Dobranský |  | 780.24 | 780.24 | Nákup | TUZEMSKO | A-FIN | 780.24 | Účet |  | 3564156
2019-01-31 |  | 2.802.57 | Faktúra | 1190100138 | 2019033 | 511.110000000 | Dobranský |  | 208.8 | 208.8 | Nákup | TUZEMSKO | A-FIN | 208.8 | Účet |  | 3564162
2019-01-31 |  | 2.115.53 | Faktúra | 1190100139 | 2019034 | 511.110000000 | Dobranský |  | 1569.36 | 1569.36 | Nákup | TUZEMSKO | A-FIN | 1569.36 | Účet |  | 3564164
2019-01-31 |  | 2.802.51 | Faktúra | 1190100140 | 2019035 | 511.110000000 | Dobranský |  | 398.28 | 398.28 | Nákup | TUZEMSKO | A-FIN | 398.28 | Účet |  | 3564168
2019-01-31 |  | 1.031.51 | Faktúra | 1190100141 | 2019036 | 511.110000000 | Dobranský |  | 365.16 | 365.16 | Nákup | TUZEMSKO | A-FIN | 365.16 | Účet |  | 3564170
2019-01-31 |  | 1.011.05 | Faktúra | 1190100142 | 2019037 | 511.110000000 | Dobranský |  | 760.32 | 760.32 | Nákup | TUZEMSKO | A-FIN | 760.32 | Účet |  | 3564184
2019-01-31 |  | 1.025.05 | Faktúra | 1190100142 | 2019037 | 511.110000000 | Dobranský |  | 273.72 | 273.72 | Nákup | TUZEMSKO | A-FIN | 273.72 | Účet |  | 3564183
2019-01-31 |  | 5.040.54 | Faktúra | 1190100142 | 2019037 | 511.110000000 | Dobranský |  | 106.44 | 106.44 | Nákup | TUZEMSKO | A-FIN | 106.44 | Účet |  | 3564182
2019-01-31 |  | 1.012.05 | Faktúra | 1190100143 | 2019038 | 511.110000000 | Dobranský |  | 36 | 36 | Nákup | TUZEMSKO | A-FIN | 36 | Účet |  | 3564206
2019-01-31 |  | 1.051.01 | Faktúra | 1190100143 | 2019038 | 511.110000000 | Dobranský |  | 36.6 | 36.6 | Nákup | TUZEMSKO | A-FIN | 36.6 | Účet |  | 3564204
2019-01-31 |  | 2.003.57 | Faktúra | 1190100143 | 2019038 | 511.110000000 | Dobranský |  | 246.84 | 246.84 | Nákup | TUZEMSKO | A-FIN | 246.84 | Účet |  | 3564203
2019-01-31 |  | 6.001.52 | Faktúra | 1190100143 | 2019038 | 511.110000000 | Dobranský |  | 205.68 | 205.68 | Nákup | TUZEMSKO | A-FIN | 205.68 | Účet |  | 3564205
2019-01-31 |  | 2.070.52 | Faktúra | 1190100144 | 2019039 | 511.110000000 | Dobranský |  | 414 | 414 | Nákup | TUZEMSKO | A-FIN | 414 | Účet |  | 3564208
2019-01-31 |  | 2.802.57 | Faktúra | 1190100144 | 2019039 | 511.110000000 | Dobranský |  | 85.14 | 85.14 | Nákup | TUZEMSKO | A-FIN | 85.14 | Účet |  | 3564209
2019-01-31 |  | 1.070.01 | Faktúra | 1190100145 | 2019040 | 511.110000000 | Dobranský |  | 239.64 | 239.64 | Nákup | TUZEMSKO | A-FIN | 239.64 | Účet |  | 3564228
2019-01-31 |  | 2.115.52 | Faktúra | 1190100145 | 2019040 | 511.110000000 | Dobranský |  | 468.72 | 468.72 | Nákup | TUZEMSKO | A-FIN | 468.72 | Účet |  | 3564227
2019-01-31 |  | 1.306.51 | Faktúra | 1190100146 | 2019041 | 511.110000000 | Dobranský |  | 1087.2 | 1087.2 | Nákup | TUZEMSKO | A-FIN | 1087.2 | Účet |  | 3564236
2019-01-31 |  | 5.024.52 | Faktúra | 1190100147 | 2019042 | 511.110000000 | Dobranský |  | 1624.2 | 1624.2 | Nákup | TUZEMSKO | A-FIN | 1624.2 | Účet |  | 3564253
2019-01-31 |  | 2.115.53 | Faktúra | 1190100148 | 2019043 | 511.110000000 | Dobranský |  | 1325.28 | 1325.28 | Nákup | TUZEMSKO | A-FIN | 1325.28 | Účet |  | 3564259
2019-01-31 |  | 1.037.05 | Faktúra | 1190100149 | 2019044 | 511.110000000 | Dobranský |  | 169.92 | 169.92 | Nákup | TUZEMSKO | A-FIN | 169.92 | Účet |  | 3564269
2019-01-31 |  | 5.027.51 | Faktúra | 1190100149 | 2019044 | 511.110000000 | Dobranský |  | 587.76 | 587.76 | Nákup | TUZEMSKO | A-FIN | 587.76 | Účet |  | 3564270
2019-01-31 |  | 2.802.51 | Faktúra | 1190100150 | 2019045 | 511.110000000 | Dobranský |  | 630.36 | 630.36 | Nákup | TUZEMSKO | A-FIN | 630.36 | Účet |  | 3564276
2019-01-31 |  | 1.001.01 | Faktúra | 1190100280 | 1970035 | 511.110000000 | Dräger |  | 98.36 | 98.36 | Nákup | TUZEMSKO | A-FIN | 98.36 | Účet |  | 3584365
2019-01-31 |  | 1.010.01 | Faktúra | 1190100280 | 1970035 | 511.110000000 | Dräger |  | 112.44 | 112.44 | Nákup | TUZEMSKO | A-FIN | 112.44 | Účet |  | 3584366
2019-01-31 |  | 1.012.01 | Faktúra | 1190100280 | 1970035 | 511.110000000 | Dräger |  | 161.76 | 161.76 | Nákup | TUZEMSKO | A-FIN | 161.76 | Účet |  | 3584364
2019-01-31 |  | 1.196.01 | Faktúra | 1190100280 | 1970035 | 511.110000000 | Dräger |  | 2236.74 | 2236.74 | Nákup | TUZEMSKO | A-FIN | 2236.74 | Účet |  | 3584363
2019-01-31 |  | 1.278.01 | Faktúra | 1190100277 | 1970020 | 511.110000000 | Dräger |  | 564.6 | 564.6 | Nákup | TUZEMSKO | A-FIN | 564.6 | Účet |  | 3565011
2019-01-31 |  | 1.613.03 | Faktúra | 1190100280 | 1970035 | 511.110000000 | Dräger |  | 130.56 | 130.56 | Nákup | TUZEMSKO | A-FIN | 130.56 | Účet |  | 3584367
2019-01-31 |  | S.013.01 | Faktúra | 1190100280 | 1970035 | 511.110000000 | Dräger |  | 353.8 | 353.8 | Nákup | TUZEMSKO | A-FIN | 353.8 | Účet |  | 3584368
2019-01-31 |  | 1.012.05 | Faktúra | 1190100279 | 111900221 | 511.110000000 | EGAMED |  | 186.6 | 186.6 | Nákup | TUZEMSKO | A-FIN | 186.6 | Účet |  | 3565023
2019-01-31 |  | 5.186.52 | Faktúra | 1190100276 | 2195010034 | 511.110000000 | Fénix |  | 486 | 486 | Nákup | TUZEMSKO | A-FIN | 486 | Účet |  | 3564971
2019-01-31 |  | 1.012.05 | Faktúra | 1190100158 | 201908 | 511.110000000 | Ing. Kočiš |  | 82.8 | 82.8 | Nákup | TUZEMSKO | A-FIN | 82.8 | Účet |  | 3564335
2019-01-31 |  | 5.023.51 | Faktúra | 1190100154 | 201909 | 511.110000000 | Ing. Kočiš |  | 55.2 | 55.2 | Nákup | TUZEMSKO | A-FIN | 55.2 | Účet |  | 3564321
2019-01-31 |  | 5.023.51 | Faktúra | 1190100156 | 201907 | 511.110000000 | Ing. Kočiš |  | 2397.6 | 2397.6 | Nákup | TUZEMSKO | A-FIN | 2397.6 | Účet |  | 3564327
2019-01-31 |  | 5.023.57 | Faktúra | 1190100159 | 201906 | 511.110000000 | Ing. Kočiš |  | 572.4 | 572.4 | Nákup | TUZEMSKO | A-FIN | 572.4 | Účet |  | 3564339
2019-01-31 |  | 5.023.66 | Faktúra | 1190100158 | 201908 | 511.110000000 | Ing. Kočiš |  | 136.8 | 136.8 | Nákup | TUZEMSKO | A-FIN | 136.8 | Účet |  | 3564337
2019-01-31 |  | 5.029.53 | Faktúra | 1190100158 | 201908 | 511.110000000 | Ing. Kočiš |  | 110.4 | 110.4 | Nákup | TUZEMSKO | A-FIN | 110.4 | Účet |  | 3564336
2019-01-31 |  | 5.188.51 | Faktúra | 1190100157 | 201910 | 511.110000000 | Ing. Kočiš |  | 136.8 | 136.8 | Nákup | TUZEMSKO | A-FIN | 136.8 | Účet |  | 3564333
2019-01-31 |  | 1.009.01 | Faktúra | 1190100278 | 1900025 | 511.110000000 | Medicalernst |  | 543.6 | 543.6 | Nákup | TUZEMSKO | A-FIN | 543.6 | Účet |  | 3565015
2019-01-31 |  | 1.025.06 | Faktúra | 1190100410 | 1900035 | 511.110000000 | Medicalernst |  | 362.4 | 362.4 | Nákup | TUZEMSKO | A-FIN | 362.4 | Účet |  | 3584601
2019-01-31 |  | 1.025.06 | Faktúra | 1190100411 | 1900036 | 511.110000000 | Medicalernst |  | 362.4 | 362.4 | Nákup | TUZEMSKO | A-FIN | 362.4 | Účet |  | 3584603
2019-01-31 |  | 1.025.06 | Faktúra | 1190100412 | 1900037 | 511.110000000 | Medicalernst |  | 159.6 | 159.6 | Nákup | TUZEMSKO | A-FIN | 159.6 | Účet |  | 3584605
2019-01-31 |  | 1.012.01 | Faktúra | 1190100446 | 8190062 | 511.110000000 | Medis |  | 2114.21 | 2114.21 | Nákup | TUZEMSKO | A-FIN | 2114.21 | Účet |  | 3608785
2019-01-31 |  | 5.024.52 | Faktúra | 1190100153 | 20190015 | 511.110000000 | Medservis |  | 1116.28 | 1116.28 | Nákup | TUZEMSKO | A-FIN | 1116.28 | Účet |  | 3564308
2019-01-31 |  | 1.013.01 | Faktúra | 1190100417 | 132019 | 511.110000000 | Medsol |  | 2533.44 | 2533.44 | Nákup | TUZEMSKO | A-FIN | 2533.44 | Účet |  | 3584617
2019-01-31 |  | 1.025.01 | Faktúra | 1190100415 | 142019 | 511.110000000 | Medsol |  | 388.8 | 388.8 | Nákup | TUZEMSKO | A-FIN | 388.8 | Účet |  | 3584613
2019-01-31 |  | 2.010.54 | Faktúra | 1190100416 | 122019 | 511.110000000 | Medsol |  | 84 | 84 | Nákup | TUZEMSKO | A-FIN | 84 | Účet |  | 3584615
2019-01-31 |  | 5.023.51 | Faktúra | 1190100405 | 9031017799 | 511.110000000 | S&T |  | 940.8 | 940.8 | Nákup | TUZEMSKO | A-FIN | 940.8 | Účet |  | 3584582
2019-01-31 |  | 5.023.51 | Faktúra | 1190100408 | 9031017795 | 511.110000000 | S&T |  | 83448 | 83448 | Nákup | TUZEMSKO | A-FIN | 83448 | Účet |  | 3584597
2019-01-31 |  | 5.023.54 | Faktúra | 1190100130 | 4115004705 | 511.110000000 | Siemens Healthcare |  | 374.5 | 374.5 | Nákup | TUZEMSKO | A-FIN | 374.5 | Účet |  | 3564100
2019-01-31 |  | 5.576.52 | Faktúra | 1190100131 | 4115004703 | 511.110000000 | Siemens Healthcare |  | 700.7 | 700.7 | Nákup | TUZEMSKO | A-FIN | 700.7 | Účet |  | 3564104
2019-01-31 |  | 5.576.52 | Faktúra | 1190100643 | 4115004711 | 511.110000000 | Siemens Healthcare |  | 7552.44 | 7552.44 | Nákup | TUZEMSKO | A-FIN | 7552.44 | Účet |  | 3667788
2019-01-31 |  | 5.185.05 | Faktúra | 1190100155 | 18200001 | 511.110000000 | Timed |  | 1204.8 | 1204.8 | Nákup | TUZEMSKO | A-FIN | 1204.8 | Účet |  | 3564325
2019-01-31 |  | 1.014.05 | Faktúra | 1190100442 | 190058 | 511.110000000 | Ultramed |  | 89.16 | 89.16 | Nákup | TUZEMSKO | A-FIN | 89.16 | Účet |  | 3608777
2019-01-31 |  | 1.014.05 | Faktúra | 1190100443 | 190060 | 511.110000000 | Ultramed |  | 3387.34 | 3387.34 | Nákup | TUZEMSKO | A-FIN | 3387.34 | Účet |  | 3608779
2019-01-31 |  | 1.014.05 | Faktúra | 1190100444 | 190059 | 511.110000000 | Ultramed |  | 3420.59 | 3420.59 | Nákup | TUZEMSKO | A-FIN | 3420.59 | Účet |  | 3608781
2019-01-31 |  | 1.014.05 | Faktúra | 1190100445 | 190061 | 511.110000000 | Ultramed |  | 3420.59 | 3420.59 | Nákup | TUZEMSKO | A-FIN | 3420.59 | Účet |  | 3608783
2019-01-31 |  | 1.001.05 | Faktúra | 1190100128 | 1960005 | 511.110000000 | Vitamed |  | 228 | 228 | Nákup | TUZEMSKO | A-FIN | 228 | Účet |  | 3563960
2019-01-31 |  | 1.013.01 | Faktúra | 1190100129 | 1960004 | 511.110000000 | Vitamed |  | 588 | 588 | Nákup | TUZEMSKO | A-FIN | 588 | Účet |  | 3564096
2019-02-06 |  | 5.023.54 | Faktúra | 1190200056 | 4114003974 | 511.110000000 | Siemens Healthcare |  | 13456.37 | 13456.37 | Nákup | TUZEMSKO | A-FIN | 13456.37 | Účet |  | 3731904
2019-02-07 |  | 1.025.06 | Faktúra | 1190200057 | 1201900185 | 511.110000000 | Dispomed |  | 120 | 120 | Nákup | TUZEMSKO | A-FIN | 120 | Účet |  | 3731906
2019-02-07 |  | 5.023.54 | Faktúra | 1190200060 | 4115004719 | 511.110000000 | Siemens Healthcare |  | 490.9 | 490.9 | Nákup | TUZEMSKO | A-FIN | 490.9 | Účet |  | 3732038
2019-02-07 |  | 5.228.51 | Faktúra | 1190200058 | 4115004717 | 511.110000000 | Siemens Healthcare |  | 1082.4 | 1082.4 | Nákup | TUZEMSKO | A-FIN | 1082.4 | Účet |  | 3731956
2019-02-07 |  | 5.576.53 | Faktúra | 1190200059 | 4115004718 | 511.110000000 | Siemens Healthcare |  | 1002 | 1002 | Nákup | TUZEMSKO | A-FIN | 1002 | Účet |  | 3732032
2019-02-08 |  | 5.023.54 | Faktúra | 1190200061 | 4115004724 | 511.110000000 | Siemens Healthcare |  | 83.52 | 83.52 | Nákup | TUZEMSKO | A-FIN | 83.52 | Účet |  | 3732040
2019-02-11 |  | 5.576.53 | Faktúra | 1190200062 | 4115004728 | 511.110000000 | Siemens Healthcare |  | 148.8 | 148.8 | Nákup | TUZEMSKO | A-FIN | 148.8 | Účet |  | 3732050
2019-02-11 |  | 5.576.53 | Faktúra | 1190200063 | 4115004727 | 511.110000000 | Siemens Healthcare |  | 1425.24 | 1425.24 | Nákup | TUZEMSKO | A-FIN | 1425.24 | Účet |  | 3732062
2019-02-14 |  | 1.012.01 | Faktúra | 1190200065 | 190062 | 511.110000000 | Ultramed |  | 1262.88 | 1262.88 | Nákup | TUZEMSKO | A-FIN | 1262.88 | Účet |  | 3732080
2019-02-14 |  | 5.023.66 | Faktúra | 1190200066 | 20190245 | 511.110000000 | Ústav rad.ochr. |  | 336 | 336 | Nákup | TUZEMSKO | A-FIN | 336 | Účet |  | 3732086
2019-01-31 |  | 5.185.05 | Faktúra | 1190100151 | 2019046 | 511.110000000 | Dobranský |  | 1551 | 1551 | Nákup | TUZEMSKO | A-FIN | 1551 | Účet |  | 3564297
2019-02-18 |  | 1.051.01 | Faktúra | 1190200075 | 2019060 | 511.110000000 | Dobranský |  | 668.64 | 668.64 | Nákup | TUZEMSKO | A-FIN | 668.64 | Účet |  | 3732112
2019-02-18 |  | 2.802.57 | Faktúra | 1190200067 | 2019061 | 511.110000000 | Dobranský |  | 1982.28 | 1982.28 | Nákup | TUZEMSKO | A-FIN | 1982.28 | Účet |  | 3732090
2019-02-18 |  | 2.802.57 | Faktúra | 1190200068 | 2019062 | 511.110000000 | Dobranský |  | 3007.2 | 3007.2 | Nákup | TUZEMSKO | A-FIN | 3007.2 | Účet |  | 3732092
2019-02-18 |  | 1.012.01 | Faktúra | 1190200069 | 2019063 | 511.110000000 | Dobranský |  | 60 | 60 | Nákup | TUZEMSKO | A-FIN | 60 | Účet |  | 3732094
2019-02-18 |  | 1.013.01 | Faktúra | 1190200069 | 2019063 | 511.110000000 | Dobranský |  | 480 | 480 | Nákup | TUZEMSKO | A-FIN | 480 | Účet |  | 3732095
2019-02-18 |  | 5.027.51 | Faktúra | 1190200070 | 2019064 | 511.110000000 | Dobranský |  | 930 | 930 | Nákup | TUZEMSKO | A-FIN | 930 | Účet |  | 3732101
2019-02-18 |  | 1.011.05 | Faktúra | 1190200071 | 2019066 | 511.110000000 | Dobranský |  | 585.12 | 585.12 | Nákup | TUZEMSKO | A-FIN | 585.12 | Účet |  | 3732104
2019-02-18 |  | 2.802.53 | Faktúra | 1190200071 | 2019066 | 511.110000000 | Dobranský |  | 406.8 | 406.8 | Nákup | TUZEMSKO | A-FIN | 406.8 | Účet |  | 3732103
2019-02-18 |  | 2.802.53 | Faktúra | 1190200072 | 2019067 | 511.110000000 | Dobranský |  | 2550.6 | 2550.6 | Nákup | TUZEMSKO | A-FIN | 2550.6 | Účet |  | 3732106
2019-02-18 |  | 1.202.02 | Faktúra | 1190200073 | 2019068 | 511.110000000 | Dobranský |  | 2724.96 | 2724.96 | Nákup | TUZEMSKO | A-FIN | 2724.96 | Účet |  | 3732108
2019-02-18 |  | S.013.01 | Faktúra | 1190200074 | 2019069 | 511.110000000 | Dobranský |  | 1165.44 | 1165.44 | Nákup | TUZEMSKO | A-FIN | 1165.44 | Účet |  | 3732110
2019-02-19 |  | 1.005.05 | Faktúra | 1190200084 | 1980147 | 511.110000000 | Dräger |  | 316.8 | 316.8 | Nákup | TUZEMSKO | A-FIN | 316.8 | Účet |  | 3732190
2019-02-19 |  | 1.025.06 | Faktúra | 1190200085 | 1970067 | 511.110000000 | Dräger |  | 1619.1 | 1619.1 | Nákup | TUZEMSKO | A-FIN | 1619.1 | Účet |  | 3732192
2019-02-19 |  | 5.186.52 | Faktúra | 1190200081 | 2195010054 | 511.110000000 | Fénix |  | 2074.44 | 2074.44 | Nákup | TUZEMSKO | A-FIN | 2074.44 | Účet |  | 3732184
2019-02-19 |  | 1.025.06 | Faktúra | 1190200077 | 1900050 | 511.110000000 | Medicalernst |  | 362.4 | 362.4 | Nákup | TUZEMSKO | A-FIN | 362.4 | Účet |  | 3732176
2019-02-19 |  | 1.025.06 | Faktúra | 1190200078 | 1900047 | 511.110000000 | Medicalernst |  | 362.4 | 362.4 | Nákup | TUZEMSKO | A-FIN | 362.4 | Účet |  | 3732178
2019-02-19 |  | 1.025.06 | Faktúra | 1190200079 | 1900049 | 511.110000000 | Medicalernst |  | 362.4 | 362.4 | Nákup | TUZEMSKO | A-FIN | 362.4 | Účet |  | 3732180
2019-02-19 |  | 1.025.06 | Faktúra | 1190200080 | 1900048 | 511.110000000 | Medicalernst |  | 362.4 | 362.4 | Nákup | TUZEMSKO | A-FIN | 362.4 | Účet |  | 3732182
2019-02-19 |  | 1.009.01 | Faktúra | 1190200082 | 1960007 | 511.110000000 | Vitamed |  | 222 | 222 | Nákup | TUZEMSKO | A-FIN | 222 | Účet |  | 3732186
2019-02-19 |  | 1.025.05 | Faktúra | 1190200083 | 1960006 | 511.110000000 | Vitamed |  | 198 | 198 | Nákup | TUZEMSKO | A-FIN | 198 | Účet |  | 3732188
2019-02-20 |  | 1.001.05 | Faktúra | 1190200086 | 201913 | 511.110000000 | Ing. Kočiš |  | 55.2 | 55.2 | Nákup | TUZEMSKO | A-FIN | 55.2 | Účet |  | 3732196
2019-02-20 |  | 1.014.05 | Faktúra | 1190200086 | 201913 | 511.110000000 | Ing. Kočiš |  | 55.2 | 55.2 | Nákup | TUZEMSKO | A-FIN | 55.2 | Účet |  | 3732197
2019-02-20 |  | 5.023.54 | Faktúra | 1190200087 | 201912 | 511.110000000 | Ing. Kočiš |  | 248.4 | 248.4 | Nákup | TUZEMSKO | A-FIN | 248.4 | Účet |  | 3732199
2019-02-20 |  | 5.029.51 | Faktúra | 1190200087 | 201912 | 511.110000000 | Ing. Kočiš |  | 793.2 | 793.2 | Nákup | TUZEMSKO | A-FIN | 793.2 | Účet |  | 3732200
2019-02-20 |  | 5.185.05 | Faktúra | 1190200086 | 201913 | 511.110000000 | Ing. Kočiš |  | 82.8 | 82.8 | Nákup | TUZEMSKO | A-FIN | 82.8 | Účet |  | 3732194
2019-02-20 |  | 5.188.52 | Faktúra | 1190200086 | 201913 | 511.110000000 | Ing. Kočiš |  | 110.4 | 110.4 | Nákup | TUZEMSKO | A-FIN | 110.4 | Účet |  | 3732195
2019-02-21 |  | 2.027.54 | Faktúra | 1190200090 | 111900375 | 511.110000000 | EGAMED |  | 136.8 | 136.8 | Nákup | TUZEMSKO | A-FIN | 136.8 | Účet |  | 3732214
2019-02-21 |  | 8.001.54 | Faktúra | 1190200089 | 111900376 | 511.110000000 | EGAMED |  | 114 | 114 | Nákup | TUZEMSKO | A-FIN | 114 | Účet |  | 3732212
2019-02-21 |  | 1.009.01 | Faktúra | 1190200088 | 41190192 | 511.110000000 | Homola |  | 50 | 50 | Nákup | TUZEMSKO | A-FIN | 50 | Účet |  | 3732203
2019-02-21 |  | 1.015.01 | Faktúra | 1190200088 | 41190192 | 511.110000000 | Homola |  | 50 | 50 | Nákup | TUZEMSKO | A-FIN | 50 | Účet |  | 3732205
2019-02-21 |  | 5.034.51 | Faktúra | 1190200088 | 41190192 | 511.110000000 | Homola |  | 484.82 | 484.82 | Nákup | TUZEMSKO | A-FIN | 484.82 | Účet |  | 3732204
2019-02-25 |  | 1.025.01 | Faktúra | 1190200094 | 300117887 | 511.110000000 | B.Braun Medical |  | 248.15 | 248.15 | Nákup | TUZEMSKO | A-FIN | 248.15 | Účet |  | 3732225
2019-02-25 |  | 5.027.53 | Faktúra | 1190200096 | 111900374 | 511.110000000 | EGAMED |  | 108.24 | 108.24 | Nákup | TUZEMSKO | A-FIN | 108.24 | Účet |  | 3732229
2019-02-25 |  | 5.029.53 | Faktúra | 1190200095 | 6190115 | 511.110000000 | Intertec |  | 285.12 | 285.12 | Nákup | TUZEMSKO | A-FIN | 285.12 | Účet |  | 3732227
2019-02-25 |  | 5.023.51 | Faktúra | 1190200091 | 201914 | 511.110000000 | Ing. Kočiš |  | 2376 | 2376 | Nákup | TUZEMSKO | A-FIN | 2376 | Účet |  | 3732216
2019-02-25 |  | 5.023.54 | Faktúra | 1190200091 | 201914 | 511.110000000 | Ing. Kočiš |  | 27.6 | 27.6 | Nákup | TUZEMSKO | A-FIN | 27.6 | Účet |  | 3732217
2019-02-25 |  | 5.023.51 | Faktúra | 1190200092 | 4115004749 | 511.110000000 | Siemens Healthcare |  | 431.42 | 431.42 | Nákup | TUZEMSKO | A-FIN | 431.42 | Účet |  | 3732219
2019-02-25 |  | 5.576.52 | Faktúra | 1190200093 | 4115004750 | 511.110000000 | Siemens Healthcare |  | 1197.84 | 1197.84 | Nákup | TUZEMSKO | A-FIN | 1197.84 | Účet |  | 3732223
2019-02-26 |  | 1.025.01 | Faktúra | 1190200097 | 300117874 | 511.110000000 | B.Braun Medical |  | 547.39 | 547.39 | Nákup | TUZEMSKO | A-FIN | 547.39 | Účet |  | 3732243
2019-02-26 |  | 1.025.01 | Faktúra | 1190200098 | 300117882 | 511.110000000 | B.Braun Medical |  | 248.15 | 248.15 | Nákup | TUZEMSKO | A-FIN | 248.15 | Účet |  | 3732247
2019-02-27 |  | 1.009.01 | Faktúra | 1190200110 | 190100061 | 511.110000000 | Artspect |  | 476.57 | 476.57 | Nákup | TUZEMSKO | A-FIN | 476.57 | Účet |  | 3732381
2019-02-27 |  | 5.024.51 | Faktúra | 1190200099 | 2019077 | 511.110000000 | Dobranský |  | 359.76 | 359.76 | Nákup | TUZEMSKO | A-FIN | 359.76 | Účet |  | 3732349
2019-02-27 |  | 1.027.01 | Faktúra | 1190200100 | 2019078 | 511.110000000 | Dobranský |  | 542.16 | 542.16 | Nákup | TUZEMSKO | A-FIN | 542.16 | Účet |  | 3732351
2019-02-27 |  | 5.029.51 | Faktúra | 1190200101 | 2019079 | 511.110000000 | Dobranský |  | 800.64 | 800.64 | Nákup | TUZEMSKO | A-FIN | 800.64 | Účet |  | 3732353
2019-02-27 |  | 5.031.51 | Faktúra | 1190200102 | 2019080 | 511.110000000 | Dobranský |  | 504.24 | 504.24 | Nákup | TUZEMSKO | A-FIN | 504.24 | Účet |  | 3732357
2019-02-27 |  | 1.004.05 | Faktúra | 1190200103 | 2019081 | 511.110000000 | Dobranský |  | 1155.12 | 1155.12 | Nákup | TUZEMSKO | A-FIN | 1155.12 | Účet |  | 3732361
2019-02-27 |  | 5.186.51 | Faktúra | 1190200104 | 2019082 | 511.110000000 | Dobranský |  | 27.48 | 27.48 | Nákup | TUZEMSKO | A-FIN | 27.48 | Účet |  | 3732363
2019-02-27 |  | 1.051.05 | Faktúra | 1190200105 | 2019083 | 511.110000000 | Dobranský |  | 185.28 | 185.28 | Nákup | TUZEMSKO | A-FIN | 185.28 | Účet |  | 3732367
2019-02-27 |  | 5.024.52 | Faktúra | 1190200106 | 2019084 | 511.110000000 | Dobranský |  | 153.48 | 153.48 | Nákup | TUZEMSKO | A-FIN | 153.48 | Účet |  | 3732371
2019-02-27 |  | 2.115.52 | Faktúra | 1190200107 | 2019085 | 511.110000000 | Dobranský |  | 312.48 | 312.48 | Nákup | TUZEMSKO | A-FIN | 312.48 | Účet |  | 3732373
2019-02-27 |  | 2.347.52 | Faktúra | 1190200108 | 2019086 | 511.110000000 | Dobranský |  | 159.36 | 159.36 | Nákup | TUZEMSKO | A-FIN | 159.36 | Účet |  | 3732377
2019-02-27 |  | 5.185.05 | Faktúra | 1190200109 | 2019087 | 511.110000000 | Dobranský |  | 629.4 | 629.4 | Nákup | TUZEMSKO | A-FIN | 629.4 | Účet |  | 3732379
2019-02-28 |  | 1.009.01 | Faktúra | 1190200240 | 2019088 | 511.110000000 | Dobranský |  | 245.64 | 245.64 | Nákup | TUZEMSKO | A-FIN | 245.64 | Účet |  | 3732588
2019-02-28 |  | 1.010.05 | Faktúra | 1190200241 | 2019089 | 511.110000000 | Dobranský |  | 188.88 | 188.88 | Nákup | TUZEMSKO | A-FIN | 188.88 | Účet |  | 3732590
2019-02-28 |  | 1.202.07 | Faktúra | 1190200241 | 2019089 | 511.110000000 | Dobranský |  | 36 | 36 | Nákup | TUZEMSKO | A-FIN | 36 | Účet |  | 3732591
2019-02-28 |  | 1.025.05 | Faktúra | 1190200242 | 2019090 | 511.110000000 | Dobranský |  | 1559.4 | 1559.4 | Nákup | TUZEMSKO | A-FIN | 1559.4 | Účet |  | 3732595
2019-02-28 |  | 5.185.05 | Faktúra | 1190200243 | 2019091 | 511.110000000 | Dobranský |  | 711.84 | 711.84 | Nákup | TUZEMSKO | A-FIN | 711.84 | Účet |  | 3732597
2019-02-28 |  | 2.802.57 | Faktúra | 1190200244 | 2019092 | 511.110000000 | Dobranský |  | 558.6 | 558.6 | Nákup | TUZEMSKO | A-FIN | 558.6 | Účet |  | 3732599
2019-02-28 |  | 1.001.05 | Faktúra | 1190200245 | 2019093 | 511.110000000 | Dobranský |  | 164.52 | 164.52 | Nákup | TUZEMSKO | A-FIN | 164.52 | Účet |  | 3732603
2019-02-28 |  | 1.051.05 | Faktúra | 1190200246 | 2019094 | 511.110000000 | Dobranský |  | 765 | 765 | Nákup | TUZEMSKO | A-FIN | 765 | Účet |  | 3732605
2019-02-28 |  | 5.024.52 | Faktúra | 1190200247 | 2019095 | 511.110000000 | Dobranský |  | 574.2 | 574.2 | Nákup | TUZEMSKO | A-FIN | 574.2 | Účet |  | 3732607
2019-02-28 |  | 1.011.05 | Faktúra | 1190200248 | 2019096 | 511.110000000 | Dobranský |  | 139.2 | 139.2 | Nákup | TUZEMSKO | A-FIN | 139.2 | Účet |  | 3732611
2019-02-28 |  | S.013.01 | Faktúra | 1190200249 | 2019097 | 511.110000000 | Dobranský |  | 310.08 | 310.08 | Nákup | TUZEMSKO | A-FIN | 310.08 | Účet |  | 3732613
2019-02-28 |  | 1.011.05 | Faktúra | 1190200250 | 2019098 | 511.110000000 | Dobranský |  | 216 | 216 | Nákup | TUZEMSKO | A-FIN | 216 | Účet |  | 3732617
2019-02-28 |  | 1.001.01 | Faktúra | 1190200239 | 1970110 | 511.110000000 | Dräger |  | 98.36 | 98.36 | Nákup | TUZEMSKO | A-FIN | 98.36 | Účet |  | 3732581
2019-02-28 |  | 1.010.01 | Faktúra | 1190200239 | 1970110 | 511.110000000 | Dräger |  | 112.44 | 112.44 | Nákup | TUZEMSKO | A-FIN | 112.44 | Účet |  | 3732582
2019-02-28 |  | 1.012.01 | Faktúra | 1190200239 | 1970110 | 511.110000000 | Dräger |  | 161.76 | 161.76 | Nákup | TUZEMSKO | A-FIN | 161.76 | Účet |  | 3732580
2019-02-28 |  | 1.613.03 | Faktúra | 1190200239 | 1970110 | 511.110000000 | Dräger |  | 130.56 | 130.56 | Nákup | TUZEMSKO | A-FIN | 130.56 | Účet |  | 3732583
2019-02-28 |  | S.013.01 | Faktúra | 1190200239 | 1970110 | 511.110000000 | Dräger |  | 353.8 | 353.8 | Nákup | TUZEMSKO | A-FIN | 353.8 | Účet |  | 3732584
2019-02-28 |  | 1.051.01 | Faktúra | 1190200537 | 190064 | 511.110000000 | Elmed |  | 679.2 | 679.2 | Nákup | TUZEMSKO | A-FIN | 679.2 | Účet |  | 3824348
2019-02-28 |  | 1.015.01 | Faktúra | 1190200234 | 201916 | 511.110000000 | Ing. Kočiš |  | 55.2 | 55.2 | Nákup | TUZEMSKO | A-FIN | 55.2 | Účet |  | 3732565
2019-02-28 |  | 5.034.51 | Faktúra | 1190200236 | 201918 | 511.110000000 | Ing. Kočiš |  | 294 | 294 | Nákup | TUZEMSKO | A-FIN | 294 | Účet |  | 3732572
2019-02-28 |  | 5.185.05 | Faktúra | 1190200235 | 201915 | 511.110000000 | Ing. Kočiš |  | 110.4 | 110.4 | Nákup | TUZEMSKO | A-FIN | 110.4 | Účet |  | 3732567
2019-02-28 |  | 1.014.05 | Faktúra | 1190200237 | 201990064 | 511.110000000 | Radix |  | 1180.8 | 1180.8 | Nákup | TUZEMSKO | A-FIN | 1180.8 | Účet |  | 3732574
2019-02-28 |  | 5.185.05 | Faktúra | 1190200238 | 201990061 | 511.110000000 | Radix |  | 1180.8 | 1180.8 | Nákup | TUZEMSKO | A-FIN | 1180.8 | Účet |  | 3732576
2019-02-28 |  | 5.576.52 | Faktúra | 1190200233 | 4115004843 | 511.110000000 | Siemens Healthcare |  | 700.7 | 700.7 | Nákup | TUZEMSKO | A-FIN | 700.7 | Účet |  | 3732563
2019-03-06 |  | 2.012.51 | Faktúra | 1190300056 | 20190067 | 511.110000000 | InteliData |  | 2030.4 | 2030.4 | Nákup | TUZEMSKO | A-FIN | 2030.4 | Účet |  | 3845816
2019-03-08 |  | 1.015.01 | Faktúra | 1190300697 | 5924011767 | 511.110000000 | Carl Zeiss |  | 138 | 138 | Nákup | TUZEMSKO | A-FIN | 138 | Účet |  | 3960187
2019-03-08 |  | 1.015.01 | Faktúra | 1190300698 | 5924011766 | 511.110000000 | Carl Zeiss |  | 81.6 | 81.6 | Nákup | TUZEMSKO | A-FIN | 81.6 | Účet |  | 3960183
2019-03-11 |  | 1.015.05 | Faktúra | 1190300057 | 201919 | 511.110000000 | Ing. Kočiš |  | 192 | 192 | Nákup | TUZEMSKO | A-FIN | 192 | Účet |  | 3845818
2019-03-11 |  | 2.015.55 | Faktúra | 1190300058 | 201920 | 511.110000000 | Ing. Kočiš |  | 165.6 | 165.6 | Nákup | TUZEMSKO | A-FIN | 165.6 | Účet |  | 3845820
2019-03-11 |  | 5.023.51 | Faktúra | 1190300059 | 201921 | 511.110000000 | Ing. Kočiš |  | 303.6 | 303.6 | Nákup | TUZEMSKO | A-FIN | 303.6 | Účet |  | 3845822
2019-03-11 |  | 5.228.51 | Faktúra | 1190300061 | 4115004872 | 511.110000000 | Siemens Healthcare |  | 1404 | 1404 | Nákup | TUZEMSKO | A-FIN | 1404 | Účet |  | 3845826
2019-03-11 |  | 5.228.51 | Faktúra | 1190300062 | 4115004874 | 511.110000000 | Siemens Healthcare |  | 1082.4 | 1082.4 | Nákup | TUZEMSKO | A-FIN | 1082.4 | Účet |  | 3845828
2019-03-11 |  | 5.576.53 | Faktúra | 1190300060 | 4115004873 | 511.110000000 | Siemens Healthcare |  | 1002 | 1002 | Nákup | TUZEMSKO | A-FIN | 1002 | Účet |  | 3845824
2019-03-12 |  | 5.024.52 | Faktúra | 1190300065 | 2019105 | 511.110000000 | Dobranský |  | 91.56 | 91.56 | Nákup | TUZEMSKO | A-FIN | 91.56 | Účet |  | 3845834
2019-03-12 |  | 1.025.01 | Faktúra | 1190300066 | 2019106 | 511.110000000 | Dobranský |  | 54.96 | 54.96 | Nákup | TUZEMSKO | A-FIN | 54.96 | Účet |  | 3845836
2019-03-12 |  | 8.001.54 | Faktúra | 1190300067 | 2019107 | 511.110000000 | Dobranský |  | 155.16 | 155.16 | Nákup | TUZEMSKO | A-FIN | 155.16 | Účet |  | 3845838
2019-03-12 |  | 2.347.52 | Faktúra | 1190300068 | 2019108 | 511.110000000 | Dobranský |  | 198.84 | 198.84 | Nákup | TUZEMSKO | A-FIN | 198.84 | Účet |  | 3845840
2019-03-12 |  | 2.010.51 | Faktúra | 1190300069 | 2019109 | 511.110000000 | Dobranský |  | 27.48 | 27.48 | Nákup | TUZEMSKO | A-FIN | 27.48 | Účet |  | 3845842
2019-03-12 |  | 2.070.51 | Faktúra | 1190300070 | 2019110 | 511.110000000 | Dobranský |  | 54.96 | 54.96 | Nákup | TUZEMSKO | A-FIN | 54.96 | Účet |  | 3845844
2019-03-12 |  | 1.013.01 | Faktúra | 1190300071 | 2019111 | 511.110000000 | Dobranský |  | 30 | 30 | Nákup | TUZEMSKO | A-FIN | 30 | Účet |  | 3845846
2019-03-12 |  | 1.012.05 | Faktúra | 1190300072 | 2019112 | 511.110000000 | Dobranský |  | 82.44 | 82.44 | Nákup | TUZEMSKO | A-FIN | 82.44 | Účet |  | 3845848
2019-03-12 |  | 1.027.05 | Faktúra | 1190300072 | 2019112 | 511.110000000 | Dobranský |  | 160.92 | 160.92 | Nákup | TUZEMSKO | A-FIN | 160.92 | Účet |  | 3845849
2019-03-12 |  | 1.004.01 | Faktúra | 1190300073 | 2019113 | 511.110000000 | Dobranský |  | 146.52 | 146.52 | Nákup | TUZEMSKO | A-FIN | 146.52 | Účet |  | 3845851
2019-03-12 |  | 5.185.05 | Faktúra | 1190300075 | 2019115 | 511.110000000 | Dobranský |  | 54.96 | 54.96 | Nákup | TUZEMSKO | A-FIN | 54.96 | Účet |  | 3845855
2019-03-12 |  | 1.202.02 | Faktúra | 1190300074 | 2019116 | 511.110000000 | Dobranský |  | 1486.44 | 1486.44 | Nákup | TUZEMSKO | A-FIN | 1486.44 | Účet |  | 3845853
2019-03-12 |  | 1.010.01 | Faktúra | 1190300078 | 201924 | 511.110000000 | Ing. Kočiš |  | 82.8 | 82.8 | Nákup | TUZEMSKO | A-FIN | 82.8 | Účet |  | 3845861
2019-03-12 |  | 5.029.51 | Faktúra | 1190300076 | 201922 | 511.110000000 | Ing. Kočiš |  | 138 | 138 | Nákup | TUZEMSKO | A-FIN | 138 | Účet |  | 3845857
2019-03-12 |  | 5.029.52 | Faktúra | 1190300077 | 201923 | 511.110000000 | Ing. Kočiš |  | 468 | 468 | Nákup | TUZEMSKO | A-FIN | 468 | Účet |  | 3845859
2019-03-12 |  | 5.186.06 | Faktúra | 1190300079 | 201925 | 511.110000000 | Ing. Kočiš |  | 915.6 | 915.6 | Nákup | TUZEMSKO | A-FIN | 915.6 | Účet |  | 3845863
2019-03-12 |  | 1.025.06 | Faktúra | 1190300063 | 1900073 | 511.110000000 | Medicalernst |  | 409.2 | 409.2 | Nákup | TUZEMSKO | A-FIN | 409.2 | Účet |  | 3845830
2019-03-12 |  | 1.025.06 | Faktúra | 1190300064 | 1900072 | 511.110000000 | Medicalernst |  | 279 | 279 | Nákup | TUZEMSKO | A-FIN | 279 | Účet |  | 3845832
2019-03-13 |  | 2.012.51 | Faktúra | 1190300080 | 20190071 | 511.110000000 | InteliData |  | 260.83 | 260.83 | Nákup | TUZEMSKO | A-FIN | 260.83 | Účet |  | 3845865
2019-03-15 |  | 5.185.05 | Faktúra | 1190300294 | 300119367 | 511.110000000 | B.Braun Medical |  | 526.86 | 526.86 | Nákup | TUZEMSKO | A-FIN | 526.86 | Účet |  | 3884166
2019-03-15 |  | 5.576.52 | Faktúra | 1190300081 | 4115004880 | 511.110000000 | Siemens Healthcare |  | 6277.92 | 6277.92 | Nákup | TUZEMSKO | A-FIN | 6277.92 | Účet |  | 3845871
2019-03-15 |  | 5.576.52 | Faktúra | 1190300082 | 4115004885 | 511.110000000 | Siemens Healthcare |  | 849.5 | 849.5 | Nákup | TUZEMSKO | A-FIN | 849.5 | Účet |  | 3845879
2019-03-18 |  | 1.011.05 | Faktúra | 1190300297 | 2019124 | 511.110000000 | Dobranský |  | 928.32 | 928.32 | Nákup | TUZEMSKO | A-FIN | 928.32 | Účet |  | 3884174
2019-03-18 |  | 5.186.51 | Faktúra | 1190300296 | 2019125 | 511.110000000 | Dobranský |  | 321.6 | 321.6 | Nákup | TUZEMSKO | A-FIN | 321.6 | Účet |  | 3884172
2019-03-18 |  | 1.027.01 | Faktúra | 1190300295 | 2019126 | 511.110000000 | Dobranský |  | 216.56 | 216.56 | Nákup | TUZEMSKO | A-FIN | 216.56 | Účet |  | 3884168
2019-03-18 |  | 2.027.51 | Faktúra | 1190300295 | 2019126 | 511.110000000 | Dobranský |  | 216.56 | 216.56 | Nákup | TUZEMSKO | A-FIN | 216.56 | Účet |  | 3884169
2019-03-18 |  | 5.027.51 | Faktúra | 1190300295 | 2019126 | 511.110000000 | Dobranský |  | 216.56 | 216.56 | Nákup | TUZEMSKO | A-FIN | 216.56 | Účet |  | 3884170
2019-03-18 |  | 5.186.51 | Faktúra | 1190300084 | 2195010109 | 511.110000000 | Fénix |  | 222 | 222 | Nákup | TUZEMSKO | A-FIN | 222 | Účet |  | 3845912
2019-03-18 |  | 5.024.52 | Faktúra | 1190300085 | 219025025 | 511.110000000 | UPMaRT |  | 591.6 | 591.6 | Nákup | TUZEMSKO | A-FIN | 591.6 | Účet |  | 3845921
2019-03-19 |  | 5.023.51 | Faktúra | 1190300091 | 201929 | 511.110000000 | Ing. Kočiš |  | 608.4 | 608.4 | Nákup | TUZEMSKO | A-FIN | 608.4 | Účet |  | 3845942
2019-03-19 |  | 5.023.54 | Faktúra | 1190300093 | 201931 | 511.110000000 | Ing. Kočiš |  | 1900.8 | 1900.8 | Nákup | TUZEMSKO | A-FIN | 1900.8 | Účet |  | 3845946
2019-03-19 |  | 5.023.54 | Faktúra | 1190300094 | 201928 | 511.110000000 | Ing. Kočiš |  | 2100 | 2100 | Nákup | TUZEMSKO | A-FIN | 2100 | Účet |  | 3845949
2019-03-19 |  | 5.023.58 | Faktúra | 1190300094 | 201928 | 511.110000000 | Ing. Kočiš |  | 420 | 420 | Nákup | TUZEMSKO | A-FIN | 420 | Účet |  | 3845948
2019-03-19 |  | 5.023.54 | Faktúra | 1190300092 | 201930 | 511.110000000 | Ing. Kočiš |  | 1216.8 | 1216.8 | Nákup | TUZEMSKO | A-FIN | 1216.8 | Účet |  | 3845944
2019-03-19 |  | 5.034.51 | Faktúra | 1190300088 | 181501143 | 511.110000000 | O.K.Sevis |  | 348.5 | 348.5 | Nákup | EU | A-FIN | 348.5 | Účet |  | 3845934
2019-03-19 |  | 2.003.51 | Faktúra | 1190300087 | 190156 | 511.110000000 | Ultramed |  | 5958.6 | 5958.6 | Nákup | TUZEMSKO | A-FIN | 5958.6 | Účet |  | 3845932
2019-03-19 |  | 5.029.53 | Faktúra | 1190300086 | 219026026 | 511.110000000 | UPMaRT |  | 43.44 | 43.44 | Nákup | TUZEMSKO | A-FIN | 43.44 | Účet |  | 3845923
2019-03-20 |  | 5.188.52 | Faktúra | 1190300412 | 18191309 | 511.110000000 | Labo SK |  | 2340 | 2340 | Nákup | TUZEMSKO | A-FIN | 2340 | Účet |  | 3897307
2019-03-20 |  | 5.029.51 | Faktúra | 1190300413 | 120190017 | 511.110000000 | Medesa |  | 592.71 | 592.71 | Nákup | TUZEMSKO | A-FIN | 592.71 | Účet |  | 3897437
2019-03-20 |  | 1.015.01 | Faktúra | 1190300096 | 2190066 | 511.110000000 | Reg.úrad. |  | 45.6 | 45.6 | Nákup | TUZEMSKO | A-FIN | 45.6 | Účet |  | 3845956
2019-03-20 |  | 1.010.01 | Faktúra | 1190300098 | 2190065 | 511.110000000 | Reg.úrad. |  | 32.8 | 32.8 | Nákup | TUZEMSKO | A-FIN | 32.8 | Účet |  | 3845960
2019-03-20 |  | 1.010.01 | Faktúra | 1190300099 | 2190063 | 511.110000000 | Reg.úrad. |  | 35.4 | 35.4 | Nákup | TUZEMSKO | A-FIN | 35.4 | Účet |  | 3845964
2019-03-20 |  | 1.038.01 | Faktúra | 1190300099 | 2190063 | 511.110000000 | Reg.úrad. |  | 35.4 | 35.4 | Nákup | TUZEMSKO | A-FIN | 35.4 | Účet |  | 3845963
2019-03-20 |  | 1.070.05 | Faktúra | 1190300099 | 2190063 | 511.110000000 | Reg.úrad. |  | 35.4 | 35.4 | Nákup | TUZEMSKO | A-FIN | 35.4 | Účet |  | 3845962
2019-03-20 |  | 5.029.51 | Faktúra | 1190300097 | 2190064 | 511.110000000 | Reg.úrad. |  | 32.8 | 32.8 | Nákup | TUZEMSKO | A-FIN | 32.8 | Účet |  | 3845958
2019-03-20 |  | 1.012.01 | Faktúra | 1190300411 | 190158 | 511.110000000 | Ultramed |  | 1815 | 1815 | Nákup | TUZEMSKO | A-FIN | 1815 | Účet |  | 3897280
2019-03-21 |  | 1.025.06 | Faktúra | 1190300415 | 2019090425 | 511.110000000 | Messer Medical |  | 558.06 | 558.06 | Nákup | TUZEMSKO | A-FIN | 558.06 | Účet |  | 3897447
2019-03-25 |  | 2.070.51 | Faktúra | 1190300416 | 2019128 | 511.110000000 | Dobranský |  | 617.64 | 617.64 | Nákup | TUZEMSKO | A-FIN | 617.64 | Účet |  | 3897500
2019-03-25 |  | 1.009.01 | Faktúra | 1190300417 | 2019129 | 511.110000000 | Dobranský |  | 91.2 | 91.2 | Nákup | TUZEMSKO | A-FIN | 91.2 | Účet |  | 3897506
2019-03-25 |  | 1.013.01 | Faktúra | 1190300418 | 2019130 | 511.110000000 | Dobranský |  | 480 | 480 | Nákup | TUZEMSKO | A-FIN | 480 | Účet |  | 3897508
2019-03-25 |  | 2.070.51 | Faktúra | 1190300419 | 2019131 | 511.110000000 | Dobranský |  | 603.12 | 603.12 | Nákup | TUZEMSKO | A-FIN | 603.12 | Účet |  | 3897513
2019-03-25 |  | 2.070.51 | Faktúra | 1190300420 | 2019132 | 511.110000000 | Dobranský |  | 170.16 | 170.16 | Nákup | TUZEMSKO | A-FIN | 170.16 | Účet |  | 3897548
2019-03-25 |  | 2.070.51 | Faktúra | 1190300421 | 2019133 | 511.110000000 | Dobranský |  | 399.96 | 399.96 | Nákup | TUZEMSKO | A-FIN | 399.96 | Účet |  | 3897553
2019-03-25 |  | 2.070.51 | Faktúra | 1190300422 | 2019134 | 511.110000000 | Dobranský |  | 376.56 | 376.56 | Nákup | TUZEMSKO | A-FIN | 376.56 | Účet |  | 3897566
2019-03-25 |  | 2.802.53 | Faktúra | 1190300423 | 2019135 | 511.110000000 | Dobranský |  | 880.56 | 880.56 | Nákup | TUZEMSKO | A-FIN | 880.56 | Účet |  | 3897571
2019-03-25 |  | 5.024.51 | Faktúra | 1190300424 | 2019136 | 511.110000000 | Dobranský |  | 36 | 36 | Nákup | TUZEMSKO | A-FIN | 36 | Účet |  | 3897578
2019-03-25 |  | 1.009.01 | Faktúra | 1190300425 | 2019137 | 511.110000000 | Dobranský |  | 625.92 | 625.92 | Nákup | TUZEMSKO | A-FIN | 625.92 | Účet |  | 3897584
2019-03-25 |  | 1.009.01 | Faktúra | 1190300426 | 2019138 | 511.110000000 | Dobranský |  | 1172.64 | 1172.64 | Nákup | TUZEMSKO | A-FIN | 1172.64 | Účet |  | 3897588
2019-03-25 |  | 1.012.01 | Faktúra | 1190300427 | 2019139 | 511.110000000 | Dobranský |  | 2124 | 2124 | Nákup | TUZEMSKO | A-FIN | 2124 | Účet |  | 3897592
2019-03-25 |  | 2.802.53 | Faktúra | 1190300428 | 2019142 | 511.110000000 | Dobranský |  | 128.28 | 128.28 | Nákup | TUZEMSKO | A-FIN | 128.28 | Účet |  | 3897599
2019-03-25 |  | 2.802.54 | Faktúra | 1190300428 | 2019142 | 511.110000000 | Dobranský |  | 228.72 | 228.72 | Nákup | TUZEMSKO | A-FIN | 228.72 | Účet |  | 3897600
2019-03-25 |  | 5.185.05 | Faktúra | 1190300429 | 2019143 | 511.110000000 | Dobranský |  | 673.92 | 673.92 | Nákup | TUZEMSKO | A-FIN | 673.92 | Účet |  | 3897602
2019-03-25 |  | 2.802.57 | Faktúra | 1190300430 | 2019144 | 511.110000000 | Dobranský |  | 545.76 | 545.76 | Nákup | TUZEMSKO | A-FIN | 545.76 | Účet |  | 3897611
2019-03-25 |  | 5.185.05 | Faktúra | 1190300431 | 2019145 | 511.110000000 | Dobranský |  | 118.44 | 118.44 | Nákup | TUZEMSKO | A-FIN | 118.44 | Účet |  | 3897616
2019-03-25 |  | 6.001.52 | Faktúra | 1190300432 | 2019146 | 511.110000000 | Dobranský |  | 423.72 | 423.72 | Nákup | TUZEMSKO | A-FIN | 423.72 | Účet |  | 3897618
2019-03-25 |  | 1.051.01 | Faktúra | 1190300433 | 2019147 | 511.110000000 | Dobranský |  | 72 | 72 | Nákup | TUZEMSKO | A-FIN | 72 | Účet |  | 3897624
2019-03-25 |  | 5.024.52 | Faktúra | 1190300434 | 2019148 | 511.110000000 | Dobranský |  | 43.44 | 43.44 | Nákup | TUZEMSKO | A-FIN | 43.44 | Účet |  | 3897628
2019-03-25 |  | 2.040.51 | Faktúra | 1190300442 | 111900621 | 511.110000000 | EGAMED |  | 114 | 114 | Nákup | TUZEMSKO | A-FIN | 114 | Účet |  | 3897653
2019-03-25 |  | 1.002.01 | Faktúra | 1190300696 | 201939 | 511.110000000 | Ing. Kočiš |  | 193.2 | 193.2 | Nákup | TUZEMSKO | A-FIN | 193.2 | Účet |  | 3960091
2019-03-25 |  | 1.025.06 | Faktúra | 1190300486 | 201906178 | 511.110000000 | Intravena |  | 763.2 | 763.2 | Nákup | TUZEMSKO | A-FIN | 763.2 | Účet |  | 3899612
2019-03-25 |  | 1.005.05 | Faktúra | 1190300441 | 201938 | 511.110000000 | Ing. Kočiš |  | 60 | 60 | Nákup | TUZEMSKO | A-FIN | 60 | Účet |  | 3897651
2019-03-25 |  | 1.015.01 | Faktúra | 1190300440 | 201937 | 511.110000000 | Ing. Kočiš |  | 55.2 | 55.2 | Nákup | TUZEMSKO | A-FIN | 55.2 | Účet |  | 3897649
2019-03-25 |  | 2.108.52 | Faktúra | 1190300439 | 201936 | 511.110000000 | Ing. Kočiš |  | 55.2 | 55.2 | Nákup | TUZEMSKO | A-FIN | 55.2 | Účet |  | 3897645
2019-03-25 |  | 5.023.54 | Faktúra | 1190300438 | 201935 | 511.110000000 | Ing. Kočiš |  | 55.2 | 55.2 | Nákup | TUZEMSKO | A-FIN | 55.2 | Účet |  | 3897643
2019-03-25 |  | 5.023.55 | Faktúra | 1190300436 | 201933 | 511.110000000 | Ing. Kočiš |  | 142.8 | 142.8 | Nákup | TUZEMSKO | A-FIN | 142.8 | Účet |  | 3897639
2019-03-25 |  | 5.023.56 | Faktúra | 1190300435 | 201932 | 511.110000000 | Ing. Kočiš |  | 720 | 720 | Nákup | TUZEMSKO | A-FIN | 720 | Účet |  | 3897632
2019-03-25 |  | 5.023.57 | Faktúra | 1190300437 | 201934 | 511.110000000 | Ing. Kočiš |  | 138 | 138 | Nákup | TUZEMSKO | A-FIN | 138 | Účet |  | 3897641
2019-03-25 |  | 5.023.58 | Faktúra | 1190300436 | 201933 | 511.110000000 | Ing. Kočiš |  | 55.2 | 55.2 | Nákup | TUZEMSKO | A-FIN | 55.2 | Účet |  | 3897638
2019-03-25 |  | 5.023.57 | Faktúra | 1190300443 | 4115004893 | 511.110000000 | Siemens Healthcare |  | 432.7 | 432.7 | Nákup | TUZEMSKO | A-FIN | 432.7 | Účet |  | 3897655
2019-03-26 |  | 1.015.01 | Faktúra | 1190300490 | 20190025 | 511.110000000 | DTS |  | 60 | 60 | Nákup | TUZEMSKO | A-FIN | 60 | Účet |  | 3899641
2019-03-26 |  | 5.034.51 | Faktúra | 1190300487 | 20190028 | 511.110000000 | DTS |  | 120 | 120 | Nákup | TUZEMSKO | A-FIN | 120 | Účet |  | 3899633
2019-03-26 |  | 5.186.51 | Faktúra | 1190300489 | 20190026 | 511.110000000 | DTS |  | 695 | 695 | Nákup | TUZEMSKO | A-FIN | 695 | Účet |  | 3899637
2019-03-26 |  | 5.186.51 | Faktúra | 1190300493 | 20190022 | 511.110000000 | DTS |  | 420 | 420 | Nákup | TUZEMSKO | A-FIN | 420 | Účet |  | 3899673
2019-03-26 |  | 5.186.51 | Faktúra | 1190300496 | 20190019 | 511.110000000 | DTS |  | 420 | 420 | Nákup | TUZEMSKO | A-FIN | 420 | Účet |  | 3899801
2019-03-26 |  | 5.186.51 | Faktúra | 1190300575 | 20190017 | 511.110000000 | DTS |  | 420 | 420 | Nákup | TUZEMSKO | A-FIN | 420 | Účet |  | 3910864
2019-03-26 |  | 5.186.52 | Faktúra | 1190300488 | 20190027 | 511.110000000 | DTS |  | 180 | 180 | Nákup | TUZEMSKO | A-FIN | 180 | Účet |  | 3899635
2019-03-26 |  | 5.186.52 | Faktúra | 1190300492 | 20190023 | 511.110000000 | DTS |  | 180 | 180 | Nákup | TUZEMSKO | A-FIN | 180 | Účet |  | 3899669
2019-03-26 |  | 5.186.52 | Faktúra | 1190300494 | 20190021 | 511.110000000 | DTS |  | 180 | 180 | Nákup | TUZEMSKO | A-FIN | 180 | Účet |  | 3899774
2019-03-26 |  | 5.186.52 | Faktúra | 1190300495 | 20190020 | 511.110000000 | DTS |  | 200 | 200 | Nákup | TUZEMSKO | A-FIN | 200 | Účet |  | 3899778
2019-03-26 |  | 5.186.52 | Faktúra | 1190300497 | 20190018 | 511.110000000 | DTS |  | 180 | 180 | Nákup | TUZEMSKO | A-FIN | 180 | Účet |  | 3899816
2019-03-26 |  | S.013.01 | Faktúra | 1190300491 | 20190024 | 511.110000000 | DTS |  | 180 | 180 | Nákup | TUZEMSKO | A-FIN | 180 | Účet |  | 3899643
2019-03-26 |  | 1.025.01 | Faktúra | 1190300669 | 619008 | 511.110000000 | E-BA |  | 420 | 420 | Nákup | TUZEMSKO | A-FIN | 420 | Účet |  | 3918270
2019-03-26 |  | 5.023.54 | Faktúra | 1190300578 | 190280 | 511.110000000 | Inamed |  | 2376 | 2376 | Nákup | TUZEMSKO | A-FIN | 2376 | Účet |  | 3910898
2019-03-26 |  | 1.202.02 | Faktúra | 1190300576 | 3076001821 | 511.110000000 | Maquet |  | 860.59 | 860.59 | Nákup | TUZEMSKO | A-FIN | 860.59 | Účet |  | 3910866
2019-03-26 |  | 1.025.06 | Faktúra | 1190300498 | 1900085 | 511.110000000 | Medicalernst |  | 362.4 | 362.4 | Nákup | TUZEMSKO | A-FIN | 362.4 | Účet |  | 3899820
2019-03-26 |  | 1.025.06 | Faktúra | 1190300499 | 1900084 | 511.110000000 | Medicalernst |  | 153 | 153 | Nákup | TUZEMSKO | A-FIN | 153 | Účet |  | 3899822
2019-03-27 |  | 5.029.53 | Faktúra | 1190300500 | 181910057 | 511.110000000 | Dynex |  | 120 | 120 | Nákup | TUZEMSKO | A-FIN | 120 | Účet |  | 3899828
2019-03-28 |  | 6.001.51 | Faktúra | 1190300507 | 2019152 | 511.110000000 | Dobranský |  | 554.88 | 554.88 | Nákup | TUZEMSKO | A-FIN | 554.88 | Účet |  | 3899879
2019-03-28 |  | 2.802.57 | Faktúra | 1190300501 | 2019153 | 511.110000000 | Dobranský |  | 512.52 | 512.52 | Nákup | TUZEMSKO | A-FIN | 512.52 | Účet |  | 3899830
2019-03-28 |  | 1.002.01 | Faktúra | 1190300502 | 2019154 | 511.110000000 | Dobranský |  | 27.48 | 27.48 | Nákup | TUZEMSKO | A-FIN | 27.48 | Účet |  | 3899848
2019-03-28 |  | 1.010.01 | Faktúra | 1190300502 | 2019154 | 511.110000000 | Dobranský |  | 316.44 | 316.44 | Nákup | TUZEMSKO | A-FIN | 316.44 | Účet |  | 3899845
2019-03-28 |  | 1.013.01 | Faktúra | 1190300502 | 2019154 | 511.110000000 | Dobranský |  | 114.96 | 114.96 | Nákup | TUZEMSKO | A-FIN | 114.96 | Účet |  | 3899847
2019-03-28 |  | S.013.01 | Faktúra | 1190300502 | 2019154 | 511.110000000 | Dobranský |  | 392.04 | 392.04 | Nákup | TUZEMSKO | A-FIN | 392.04 | Účet |  | 3899846
2019-03-28 |  | 2.027.54 | Faktúra | 1190300580 | 2019155 | 511.110000000 | Dobranský |  | 430.68 | 430.68 | Nákup | TUZEMSKO | A-FIN | 430.68 | Účet |  | 3910903
2019-03-28 |  | 6.001.52 | Faktúra | 1190300580 | 2019155 | 511.110000000 | Dobranský |  | 236.76 | 236.76 | Nákup | TUZEMSKO | A-FIN | 236.76 | Účet |  | 3910902
2019-03-28 |  | 5.024.52 | Faktúra | 1190300581 | 2019156 | 511.110000000 | Dobranský |  | 750.72 | 750.72 | Nákup | TUZEMSKO | A-FIN | 750.72 | Účet |  | 3910905
2019-03-28 |  | 2.070.52 | Faktúra | 1190300503 | 2019157 | 511.110000000 | Dobranský |  | 231.6 | 231.6 | Nákup | TUZEMSKO | A-FIN | 231.6 | Účet |  | 3899852
2019-03-28 |  | 2.070.51 | Faktúra | 1190300582 | 2019158 | 511.110000000 | Dobranský |  | 72.12 | 72.12 | Nákup | TUZEMSKO | A-FIN | 72.12 | Účet |  | 3910907
2019-03-28 |  | 1.013.01 | Faktúra | 1190300504 | 2019159 | 511.110000000 | Dobranský |  | 32.28 | 32.28 | Nákup | TUZEMSKO | A-FIN | 32.28 | Účet |  | 3899858
2019-03-28 |  | 1.001.01 | Faktúra | 1190300505 | 2019160 | 511.110000000 | Dobranský |  | 290.4 | 290.4 | Nákup | TUZEMSKO | A-FIN | 290.4 | Účet |  | 3899860
2019-03-28 |  | 2.070.52 | Faktúra | 1190300583 | 2019162 | 511.110000000 | Dobranský |  | 203.64 | 203.64 | Nákup | TUZEMSKO | A-FIN | 203.64 | Účet |  | 3910912
2019-03-28 |  | 5.576.53 | Faktúra | 1190300585 | 2019163 | 511.110000000 | Dobranský |  | 126.24 | 126.24 | Nákup | TUZEMSKO | A-FIN | 126.24 | Účet |  | 3910916
2019-03-28 |  | 2.048.51 | Faktúra | 1190300506 | 2019164 | 511.110000000 | Dobranský |  | 93.12 | 93.12 | Nákup | TUZEMSKO | A-FIN | 93.12 | Účet |  | 3899875
2019-03-29 |  | 5.024.51 | Faktúra | 1190300508 | 4340003327 | 511.110000000 | Shimadzu |  | 915.88 | 915.88 | Nákup | TUZEMSKO | A-FIN | 915.88 | Účet |  | 3899883
2019-03-29 |  | 5.576.53 | Faktúra | 1190300586 | 4115005020 | 511.110000000 | Siemens Healthcare |  | 2187.6 | 2187.6 | Nákup | TUZEMSKO | A-FIN | 2187.6 | Účet |  | 3910921
2019-03-31 |  | 1.025.01 | Faktúra | 1190300592 | 300121876 | 511.110000000 | B.Braun Medical |  | 100.8 | 100.8 | Nákup | TUZEMSKO | A-FIN | 100.8 | Účet |  | 3910945
2019-03-31 |  | 1.025.05 | Faktúra | 1190300592 | 300121876 | 511.110000000 | B.Braun Medical |  | 50.4 | 50.4 | Nákup | TUZEMSKO | A-FIN | 50.4 | Účet |  | 3910944
2019-03-31 |  | 1.613.03 | Faktúra | 1190300592 | 300121876 | 511.110000000 | B.Braun Medical |  | 2166.77 | 2166.77 | Nákup | TUZEMSKO | A-FIN | 2166.77 | Účet |  | 3910943
2019-03-31 |  | 5.024.06 | Faktúra | 1190300595 | 201901062 | 511.110000000 | Beckman |  | 379.2 | 379.2 | Nákup | TUZEMSKO | A-FIN | 379.2 | Účet |  | 3910951
2019-03-31 |  | 1.015.05 | Faktúra | 1190300596 | 5924011761 | 511.110000000 | Carl Zeiss |  | 1351.2 | 1351.2 | Nákup | TUZEMSKO | A-FIN | 1351.2 | Účet |  | 3910960
2019-03-31 |  | 1.051.01 | Faktúra | 1190300593 | 190250 | 511.110000000 | Dartin |  | 162.19 | 162.19 | Nákup | TUZEMSKO | A-FIN | 162.19 | Účet |  | 3910947
2019-03-31 |  | 1.051.01 | Faktúra | 1190300597 | 190249 | 511.110000000 | Dartin |  | 158.88 | 158.88 | Nákup | TUZEMSKO | A-FIN | 158.88 | Účet |  | 3910972
2019-03-31 |  | 1.001.01 | Faktúra | 1190300511 | 1970168 | 511.110000000 | Dräger |  | 98.36 | 98.36 | Nákup | TUZEMSKO | A-FIN | 98.36 | Účet |  | 3899912
2019-03-31 |  | 1.010.01 | Faktúra | 1190300511 | 1970168 | 511.110000000 | Dräger |  | 112.44 | 112.44 | Nákup | TUZEMSKO | A-FIN | 112.44 | Účet |  | 3899913
2019-03-31 |  | 1.012.01 | Faktúra | 1190300511 | 1970168 | 511.110000000 | Dräger |  | 161.76 | 161.76 | Nákup | TUZEMSKO | A-FIN | 161.76 | Účet |  | 3899911
2019-03-31 |  | 1.613.03 | Faktúra | 1190300511 | 1970168 | 511.110000000 | Dräger |  | 130.56 | 130.56 | Nákup | TUZEMSKO | A-FIN | 130.56 | Účet |  | 3899914
2019-03-31 |  | S.013.01 | Faktúra | 1190300511 | 1970168 | 511.110000000 | Dräger |  | 353.8 | 353.8 | Nákup | TUZEMSKO | A-FIN | 353.8 | Účet |  | 3899915
2019-03-31 |  | 1.010.01 | Faktúra | 1190300510 | 519020 | 511.110000000 | E-BA |  | 2159.64 | 2159.64 | Nákup | TUZEMSKO | A-FIN | 2159.64 | Účet |  | 3899903
2019-03-31 |  | 5.186.52 | Faktúra | 1190300587 | 2195010121 | 511.110000000 | Fénix |  | 3478.68 | 3478.68 | Nákup | TUZEMSKO | A-FIN | 3478.68 | Účet |  | 3910923
2019-03-31 |  | 5.228.51 | Faktúra | 1190300509 | 142019 | 511.110000000 | PC MOB |  | 230 | 230 | Nákup | TUZEMSKO | A-FIN | 230 | Účet |  | 3899889
2019-03-31 |  | 5.576.53 | Faktúra | 1190300509 | 142019 | 511.110000000 | PC MOB |  | 230 | 230 | Nákup | TUZEMSKO | A-FIN | 230 | Účet |  | 3899890
2019-03-31 |  | 5.023.51 | Faktúra | 1190300670 | 9031018166 | 511.110000000 | S&T |  | 2959.2 | 2959.2 | Nákup | TUZEMSKO | A-FIN | 2959.2 | Účet |  | 3918264
2019-03-31 |  | 5.024.51 | Faktúra | 1190300590 | 4340003339 | 511.110000000 | Shimadzu |  | 878.98 | 878.98 | Nákup | TUZEMSKO | A-FIN | 878.98 | Účet |  | 3910932
2019-03-31 |  | 5.023.54 | Faktúra | 1190300695 | 20190728 | 511.110000000 | Ústav rad.ochr. |  | 1646.4 | 1646.4 | Nákup | TUZEMSKO | A-FIN | 1646.4 | Účet |  | 3960067
2019-04-04 |  | 1.014.05 | Faktúra | 1190400013 | 2019178 | 511.110000000 | Dobranský |  | 1530.84 | 1530.84 | Nákup | TUZEMSKO | A-FIN | 1530.84 | Účet |  | 3971783
2019-04-05 |  | 1.025.05 | Faktúra | 1190400014 | 2019179 | 511.110000000 | Dobranský |  | 347.76 | 347.76 | Nákup | TUZEMSKO | A-FIN | 347.76 | Účet |  | 3971785
2019-04-05 |  | 5.185.05 | Faktúra | 1190400014 | 2019179 | 511.110000000 | Dobranský |  | 186.96 | 186.96 | Nákup | TUZEMSKO | A-FIN | 186.96 | Účet |  | 3971786
2019-04-05 |  | 2.802.53 | Faktúra | 1190400015 | 2019181 | 511.110000000 | Dobranský |  | 1209 | 1209 | Nákup | TUZEMSKO | A-FIN | 1209 | Účet |  | 3971878
2019-04-05 |  | 5.027.51 | Faktúra | 1190400016 | 2019182 | 511.110000000 | Dobranský |  | 158.16 | 158.16 | Nákup | TUZEMSKO | A-FIN | 158.16 | Účet |  | 3972003
2019-04-05 |  | 2.010.54 | Faktúra | 1190400017 | 2019183 | 511.110000000 | Dobranský |  | 108 | 108 | Nákup | TUZEMSKO | A-FIN | 108 | Účet |  | 3972023
2019-04-05 |  | 1.004.05 | Faktúra | 1190400018 | 2019184 | 511.110000000 | Dobranský |  | 101.76 | 101.76 | Nákup | TUZEMSKO | A-FIN | 101.76 | Účet |  | 3972069
2019-04-05 |  | 2.070.52 | Faktúra | 1190400019 | 2019185 | 511.110000000 | Dobranský |  | 85.56 | 85.56 | Nákup | TUZEMSKO | A-FIN | 85.56 | Účet |  | 3972082
2019-04-05 |  | 5.023.54 | Faktúra | 1190400020 | 4115005032 | 511.110000000 | Siemens Healthcare |  | 374.5 | 374.5 | Nákup | TUZEMSKO | A-FIN | 374.5 | Účet |  | 3972102
2019-04-08 |  | 5.228.51 | Faktúra | 1190400021 | 4115005034 | 511.110000000 | Siemens Healthcare |  | 1082.4 | 1082.4 | Nákup | TUZEMSKO | A-FIN | 1082.4 | Účet |  | 3972106
2019-04-08 |  | 5.576.53 | Faktúra | 1190400022 | 4115005035 | 511.110000000 | Siemens Healthcare |  | 1150.8 | 1150.8 | Nákup | TUZEMSKO | A-FIN | 1150.8 | Účet |  | 3972115
2019-04-09 |  | 5.188.52 | Faktúra | 1190400024 | 18191426 | 511.110000000 | Labo SK |  | 1308 | 1308 | Nákup | TUZEMSKO | A-FIN | 1308 | Účet |  | 3972164
2019-04-09 |  | 1.005.05 | Faktúra | 1190400027 | 1900108 | 511.110000000 | Medicalernst |  | 114 | 114 | Nákup | TUZEMSKO | A-FIN | 114 | Účet |  | 3972337
2019-04-09 |  | 1.012.01 | Faktúra | 1190400026 | 1900106 | 511.110000000 | Medicalernst |  | 314.4 | 314.4 | Nákup | TUZEMSKO | A-FIN | 314.4 | Účet |  | 3972331
2019-04-09 |  | 1.025.06 | Faktúra | 1190400025 | 1900107 | 511.110000000 | Medicalernst |  | 362.4 | 362.4 | Nákup | TUZEMSKO | A-FIN | 362.4 | Účet |  | 3972324
2019-04-09 |  | 5.023.51 | Faktúra | 1190400023 | 4115005040 | 511.110000000 | Siemens Healthcare |  | 431.42 | 431.42 | Nákup | TUZEMSKO | A-FIN | 431.42 | Účet |  | 3972136
2019-04-11 |  | 5.024.06 | Faktúra | 1190400029 | 201901205 | 511.110000000 | Beckman |  | 2150.4 | 2150.4 | Nákup | TUZEMSKO | A-FIN | 2150.4 | Účet |  | 3972351
2019-04-11 |  | 1.025.01 | Faktúra | 1190400033 | 111920008 | 511.110000000 | POLYMED |  | 633.73 | 633.73 | Nákup | TUZEMSKO | A-FIN | 633.73 | Účet |  | 3972451
2019-04-11 |  | 5.023.51 | Faktúra | 1190400031 | 4115005046 | 511.110000000 | Siemens Healthcare |  | 4517.04 | 4517.04 | Nákup | TUZEMSKO | A-FIN | 4517.04 | Účet |  | 3972381
2019-04-11 |  | 5.023.54 | Faktúra | 1190400030 | 4115005050 | 511.110000000 | Siemens Healthcare |  | 499.3 | 499.3 | Nákup | TUZEMSKO | A-FIN | 499.3 | Účet |  | 3972360
2019-04-11 |  | 5.576.53 | Faktúra | 1190400032 | 4115005048 | 511.110000000 | Siemens Healthcare |  | 4315.2 | 4315.2 | Nákup | TUZEMSKO | A-FIN | 4315.2 | Účet |  | 3972431
2019-04-15 |  | S.013.01 | Faktúra | 1190400089 | 300122367 | 511.110000000 | B.Braun Medical |  | 2546.95 | 2546.95 | Nákup | TUZEMSKO | A-FIN | 2546.95 | Účet |  | 3975754
2019-04-15 |  | 1.009.05 | Faktúra | 1190400034 | 111900858 | 511.110000000 | EGAMED |  | 827.12 | 827.12 | Nákup | TUZEMSKO | A-FIN | 827.12 | Účet |  | 3972494
2019-04-15 |  | 1.014.05 | Faktúra | 1190400035 | 190201 | 511.110000000 | Ultramed |  | 428.16 | 428.16 | Nákup | TUZEMSKO | A-FIN | 428.16 | Účet |  | 3972506
2019-04-16 |  | 5.024.52 | Faktúra | 1190400036 | 2019191 | 511.110000000 | Dobranský |  | 431.52 | 431.52 | Nákup | TUZEMSKO | A-FIN | 431.52 | Účet |  | 3972993
2019-04-16 |  | 5.065.51 | Faktúra | 1190400036 | 2019191 | 511.110000000 | Dobranský |  | 431.52 | 431.52 | Nákup | TUZEMSKO | A-FIN | 431.52 | Účet |  | 3972992
2019-04-16 |  | 1.027.01 | Faktúra | 1190400037 | 2019192 | 511.110000000 | Dobranský |  | 63.48 | 63.48 | Nákup | TUZEMSKO | A-FIN | 63.48 | Účet |  | 3973006
2019-04-16 |  | 5.029.53 | Faktúra | 1190400038 | 2019193 | 511.110000000 | Dobranský |  | 36 | 36 | Nákup | TUZEMSKO | A-FIN | 36 | Účet |  | 3973008
2019-04-16 |  | 1.201.06 | Faktúra | 1190400039 | 2019194 | 511.110000000 | Dobranský |  | 41.88 | 41.88 | Nákup | TUZEMSKO | A-FIN | 41.88 | Účet |  | 3973013
2019-04-16 |  | 1.202.02 | Faktúra | 1190400044 | 2019195 | 511.110000000 | Dobranský |  | 825 | 825 | Nákup | TUZEMSKO | A-FIN | 825 | Účet |  | 3973054
2019-04-16 |  | 1.001.01 | Faktúra | 1190400045 | 2019196 | 511.110000000 | Dobranský |  | 256.56 | 256.56 | Nákup | TUZEMSKO | A-FIN | 256.56 | Účet |  | 3973057
2019-04-16 |  | 2.070.52 | Faktúra | 1190400045 | 2019196 | 511.110000000 | Dobranský |  | 36 | 36 | Nákup | TUZEMSKO | A-FIN | 36 | Účet |  | 3973056
2019-04-16 |  | 5.029.51 | Faktúra | 1190400040 | 2019197 | 511.110000000 | Dobranský |  | 94.44 | 94.44 | Nákup | TUZEMSKO | A-FIN | 94.44 | Účet |  | 3976948
2019-04-16 |  | 1.013.01 | Faktúra | 1190400041 | 2019198 | 511.110000000 | Dobranský |  | 240 | 240 | Nákup | TUZEMSKO | A-FIN | 240 | Účet |  | 3973027
2019-04-16 |  | 1.013.01 | Faktúra | 1190400042 | 2019199 | 511.110000000 | Dobranský |  | 240 | 240 | Nákup | TUZEMSKO | A-FIN | 240 | Účet |  | 3973033
2019-04-16 |  | 1.027.01 | Faktúra | 1190400043 | 2019200 | 511.110000000 | Dobranský |  | 61.08 | 61.08 | Nákup | TUZEMSKO | A-FIN | 61.08 | Účet |  | 3973048
2019-04-16 |  | 1.009.05 | Faktúra | 1190400046 | 2019201 | 511.110000000 | Dobranský |  | 898.8 | 898.8 | Nákup | TUZEMSKO | A-FIN | 898.8 | Účet |  | 3973065
2019-04-16 |  | P.009.05 | Faktúra | 1190400047 | 2019202 | 511.110000000 | Dobranský |  | 72 | 72 | Nákup | TUZEMSKO | A-FIN | 72 | Účet |  | 3973074
2019-04-16 |  | 5.185.05 | Faktúra | 1190400048 | 2019203 | 511.110000000 | Dobranský |  | 1100.28 | 1100.28 | Nákup | TUZEMSKO | A-FIN | 1100.28 | Účet |  | 3973080
2019-04-18 |  | 1.002.01 | Faktúra | 1190400053 | 41190556 | 511.110000000 | Homola |  | 50 | 50 | Nákup | TUZEMSKO | A-FIN | 50 | Účet |  | 3973122
2019-04-18 |  | 1.051.01 | Faktúra | 1190400053 | 41190556 | 511.110000000 | Homola |  | 90.62 | 90.62 | Nákup | TUZEMSKO | A-FIN | 90.62 | Účet |  | 3973121
2019-04-18 |  | 5.218.51 | Faktúra | 1190400053 | 41190556 | 511.110000000 | Homola |  | 50 | 50 | Nákup | TUZEMSKO | A-FIN | 50 | Účet |  | 3973123
2019-04-18 |  | 1.015.05 | Faktúra | 1190400055 | 2019099 | 511.110000000 | OCULUS & CO |  | 254.82 | 254.82 | Nákup | TUZEMSKO | A-FIN | 254.82 | Účet |  | 3975752
2019-04-18 |  | 1.010.01 | Faktúra | 1190400049 | 2190163 | 511.110000000 | RÚVZ |  | 35.4 | 35.4 | Nákup | TUZEMSKO | A-FIN | 35.4 | Účet |  | 3973089
2019-04-18 |  | 1.038.01 | Faktúra | 1190400049 | 2190163 | 511.110000000 | RÚVZ |  | 35.4 | 35.4 | Nákup | TUZEMSKO | A-FIN | 35.4 | Účet |  | 3973088
2019-04-18 |  | 1.070.05 | Faktúra | 1190400049 | 2190163 | 511.110000000 | RÚVZ |  | 35.4 | 35.4 | Nákup | TUZEMSKO | A-FIN | 35.4 | Účet |  | 3973087
2019-04-18 |  | 1.012.01 | Faktúra | 1190400052 | 190205 | 511.110000000 | Ultramed |  | 3673.8 | 3673.8 | Nákup | TUZEMSKO | A-FIN | 3673.8 | Účet |  | 3973113
2019-04-18 |  | 1.014.05 | Faktúra | 1190400051 | 190217 | 511.110000000 | Ultramed |  | 737.28 | 737.28 | Nákup | TUZEMSKO | A-FIN | 737.28 | Účet |  | 3973109
2019-04-18 |  | 2.014.51 | Faktúra | 1190400050 | 190219 | 511.110000000 | Ultramed |  | 1946.88 | 1946.88 | Nákup | TUZEMSKO | A-FIN | 1946.88 | Účet |  | 3973095
2019-04-23 |  | 5.185.05 | Faktúra | 1190400097 | 2019205 | 511.110000000 | Dobranský |  | 54.96 | 54.96 | Nákup | TUZEMSKO | A-FIN | 54.96 | Účet |  | 3975773
2019-04-23 |  | 1.015.05 | Faktúra | 1190400098 | 2019206 | 511.110000000 | Dobranský |  | 126.96 | 126.96 | Nákup | TUZEMSKO | A-FIN | 126.96 | Účet |  | 3975778
2019-04-23 |  | 1.013.01 | Faktúra | 1190400099 | 2019207 | 511.110000000 | Dobranský |  | 48.36 | 48.36 | Nákup | TUZEMSKO | A-FIN | 48.36 | Účet |  | 3975783
2019-04-23 |  | 1.613.03 | Faktúra | 1190400100 | 2019208 | 511.110000000 | Dobranský |  | 30 | 30 | Nákup | TUZEMSKO | A-FIN | 30 | Účet |  | 3975788
2019-04-23 |  | 5.031.06 | Faktúra | 1190400101 | 2019209 | 511.110000000 | Dobranský |  | 69.96 | 69.96 | Nákup | TUZEMSKO | A-FIN | 69.96 | Účet |  | 3975792
2019-04-23 |  | 5.188.53 | Faktúra | 1190400102 | 2019210 | 511.110000000 | Dobranský |  | 27.48 | 27.48 | Nákup | TUZEMSKO | A-FIN | 27.48 | Účet |  | 3975799
2019-04-23 |  | S.038.01 | Faktúra | 1190400103 | 2019211 | 511.110000000 | Dobranský |  | 646.56 | 646.56 | Nákup | TUZEMSKO | A-FIN | 646.56 | Účet |  | 3975804
2019-04-23 |  | 1.010.01 | Faktúra | 1190400104 | 2019212 | 511.110000000 | Dobranský |  | 61.8 | 61.8 | Nákup | TUZEMSKO | A-FIN | 61.8 | Účet |  | 3975808
2019-04-23 |  | 2.802.57 | Faktúra | 1190400105 | 2019213 | 511.110000000 | Dobranský |  | 136.44 | 136.44 | Nákup | TUZEMSKO | A-FIN | 136.44 | Účet |  | 3975815
2019-04-23 |  | 1.013.01 | Faktúra | 1190400106 | 2019216 | 511.110000000 | Dobranský |  | 480 | 480 | Nákup | TUZEMSKO | A-FIN | 480 | Účet |  | 3975824
2019-04-23 |  | 1.013.01 | Faktúra | 1190400107 | 2019217 | 511.110000000 | Dobranský |  | 480 | 480 | Nákup | TUZEMSKO | A-FIN | 480 | Účet |  | 3975828
2019-04-23 |  | 1.278.01 | Faktúra | 1190400108 | 2019218 | 511.110000000 | Dobranský |  | 569.88 | 569.88 | Nákup | TUZEMSKO | A-FIN | 569.88 | Účet |  | 3975832
2019-04-23 |  | 1.009.05 | Faktúra | 1190400109 | 2019219 | 511.110000000 | Dobranský |  | 1099.92 | 1099.92 | Nákup | TUZEMSKO | A-FIN | 1099.92 | Účet |  | 3975836
2019-04-23 |  | 1.202.02 | Faktúra | 1190400110 | 2019220 | 511.110000000 | Dobranský |  | 686.64 | 686.64 | Nákup | TUZEMSKO | A-FIN | 686.64 | Účet |  | 3975838
2019-04-23 |  | 1.070.01 | Faktúra | 1190400111 | 2019221 | 511.110000000 | Dobranský |  | 333.02 | 333.02 | Nákup | TUZEMSKO | A-FIN | 333.02 | Účet |  | 3975840
2019-04-23 |  | 5.185.05 | Faktúra | 1190400112 | 2019222 | 511.110000000 | Dobranský |  | 1297.92 | 1297.92 | Nákup | TUZEMSKO | A-FIN | 1297.92 | Účet |  | 3975842
2019-04-23 |  | 1.037.05 | Faktúra | 1190400113 | 2019223 | 511.110000000 | Dobranský |  | 48.36 | 48.36 | Nákup | TUZEMSKO | A-FIN | 48.36 | Účet |  | 3975849
2019-04-23 |  | 1.613.03 | Faktúra | 1190400114 | 2019224 | 511.110000000 | Dobranský |  | 30 | 30 | Nákup | TUZEMSKO | A-FIN | 30 | Účet |  | 3975853
2019-04-23 |  | 1.051.05 | Faktúra | 1190400115 | 2019225 | 511.110000000 | Dobranský |  | 483.6 | 483.6 | Nákup | TUZEMSKO | A-FIN | 483.6 | Účet |  | 3975859
2019-04-23 |  | 1.011.05 | Faktúra | 1190400116 | 2019226 | 511.110000000 | Dobranský |  | 1156.2 | 1156.2 | Nákup | TUZEMSKO | A-FIN | 1156.2 | Účet |  | 3975865
2019-04-23 |  | 1.001.01 | Faktúra | 1190400117 | 2019227 | 511.110000000 | Dobranský |  | 1620 | 1620 | Nákup | TUZEMSKO | A-FIN | 1620 | Účet |  | 3975874
2019-04-23 |  | 2.802.57 | Faktúra | 1190400118 | 2019228 | 511.110000000 | Dobranský |  | 525.12 | 525.12 | Nákup | TUZEMSKO | A-FIN | 525.12 | Účet |  | 3975879
2019-04-23 |  | 1.015.01 | Faktúra | 1190400119 | 1900118 | 511.110000000 | Medicalernst |  | 362.4 | 362.4 | Nákup | TUZEMSKO | A-FIN | 362.4 | Účet |  | 3975885
2019-04-24 |  | 1.012.05 | Faktúra | 1190400120 | 190224 | 511.110000000 | Ultramed |  | 1092.36 | 1092.36 | Nákup | TUZEMSKO | A-FIN | 1092.36 | Účet |  | 3975893
2019-04-25 |  | 1.051.05 | Faktúra | 1190400121 | 2019232 | 511.110000000 | Dobranský |  | 242.28 | 242.28 | Nákup | TUZEMSKO | A-FIN | 242.28 | Účet |  | 3976050
2019-04-25 |  | 5.027.51 | Faktúra | 1190400137 | 2019233 | 511.110000000 | Dobranský |  | 27.48 | 27.48 | Nákup | TUZEMSKO | A-FIN | 27.48 | Účet |  | 3976353
2019-04-25 |  | 1.004.05 | Faktúra | 1190400136 | 2019234 | 511.110000000 | Dobranský |  | 70.8 | 70.8 | Nákup | TUZEMSKO | A-FIN | 70.8 | Účet |  | 3976340
2019-04-25 |  | 1.012.05 | Faktúra | 1190400122 | 2019235 | 511.110000000 | Dobranský |  | 27.48 | 27.48 | Nákup | TUZEMSKO | A-FIN | 27.48 | Účet |  | 3976054
2019-04-25 |  | 2.070.52 | Faktúra | 1190400123 | 2019236 | 511.110000000 | Dobranský |  | 157.2 | 157.2 | Nákup | TUZEMSKO | A-FIN | 157.2 | Účet |  | 3976225
2019-04-25 |  | 1.009.01 | Faktúra | 1190400124 | 2019237 | 511.110000000 | Dobranský |  | 72.36 | 72.36 | Nákup | TUZEMSKO | A-FIN | 72.36 | Účet |  | 3976229
2019-04-25 |  | 1.018.05 | Faktúra | 1190400125 | 2019238 | 511.110000000 | Dobranský |  | 78.6 | 78.6 | Nákup | TUZEMSKO | A-FIN | 78.6 | Účet |  | 3976233
2019-04-25 |  | 1.202.02 | Faktúra | 1190400126 | 2019239 | 511.110000000 | Dobranský |  | 2910 | 2910 | Nákup | TUZEMSKO | A-FIN | 2910 | Účet |  | 3976237
2019-04-25 |  | 5.023.51 | Faktúra | 1190400127 | 2019240 | 511.110000000 | Dobranský |  | 695.88 | 695.88 | Nákup | TUZEMSKO | A-FIN | 695.88 | Účet |  | 3976260
2019-04-25 |  | 6.001.52 | Faktúra | 1190400128 | 2019241 | 511.110000000 | Dobranský |  | 254.04 | 254.04 | Nákup | TUZEMSKO | A-FIN | 254.04 | Účet |  | 3976270
2019-04-25 |  | 5.023.51 | Faktúra | 1190400129 | 2019242 | 511.110000000 | Dobranský |  | 38.28 | 38.28 | Nákup | TUZEMSKO | A-FIN | 38.28 | Účet |  | 3976296
2019-04-25 |  | 1.027.01 | Faktúra | 1190400130 | 2019243 | 511.110000000 | Dobranský |  | 27.48 | 27.48 | Nákup | TUZEMSKO | A-FIN | 27.48 | Účet |  | 3976310
2019-04-25 |  | 2.003.57 | Faktúra | 1190400131 | 2019244 | 511.110000000 | Dobranský |  | 54 | 54 | Nákup | TUZEMSKO | A-FIN | 54 | Účet |  | 3976322
2019-04-25 |  | 2.012.51 | Faktúra | 1190400132 | 2019245 | 511.110000000 | Dobranský |  | 371.52 | 371.52 | Nákup | TUZEMSKO | A-FIN | 371.52 | Účet |  | 3976328
2019-04-25 |  | 1.004.05 | Faktúra | 1190400133 | 2019246 | 511.110000000 | Dobranský |  | 95.52 | 95.52 | Nákup | TUZEMSKO | A-FIN | 95.52 | Účet |  | 3976334
2019-04-25 |  | 5.027.53 | Faktúra | 1190400134 | 2019247 | 511.110000000 | Dobranský |  | 88.56 | 88.56 | Nákup | TUZEMSKO | A-FIN | 88.56 | Účet |  | 3976336
2019-04-25 |  | 2.115.52 | Faktúra | 1190400135 | 2019248 | 511.110000000 | Dobranský |  | 266.64 | 266.64 | Nákup | TUZEMSKO | A-FIN | 266.64 | Účet |  | 3976338
2019-04-25 |  | 2.012.51 | Faktúra | 1190400138 | 20190104 | 511.110000000 | InteliData |  | 694.8 | 694.8 | Nákup | TUZEMSKO | A-FIN | 694.8 | Účet |  | 3976355
2019-04-26 |  | 1.051.01 | Faktúra | 1190400140 | 1970185 | 511.110000000 | Dräger |  | 1111.8 | 1111.8 | Nákup | TUZEMSKO | A-FIN | 1111.8 | Účet |  | 3976361
2019-04-30 |  | 1.004.01 | Faktúra | 1190400275 | 2019259 | 511.110000000 | Dobranský |  | 1087.2 | 1087.2 | Nákup | TUZEMSKO | A-FIN | 1087.2 | Účet |  | 3976918
2019-04-30 |  | 1.013.01 | Faktúra | 1190400276 | 2019260 | 511.110000000 | Dobranský |  | 1169.28 | 1169.28 | Nákup | TUZEMSKO | A-FIN | 1169.28 | Účet |  | 3976920
2019-04-30 |  | 2.802.53 | Faktúra | 1190400277 | 2019261 | 511.110000000 | Dobranský |  | 1205.16 | 1205.16 | Nákup | TUZEMSKO | A-FIN | 1205.16 | Účet |  | 3976922
2019-04-30 |  | 1.009.05 | Faktúra | 1190400621 | 2019268 | 511.110000000 | Dobranský |  | 1054.8 | 1054.8 | Nákup | TUZEMSKO | A-FIN | 1054.8 | Účet |  | 4034118
2019-04-30 |  | 5.185.05 | Faktúra | 1190400622 | 2019269 | 511.110000000 | Dobranský |  | 360 | 360 | Nákup | TUZEMSKO | A-FIN | 360 | Účet |  | 4034120
2019-04-30 |  | 5.185.05 | Faktúra | 1190400626 | 2019270 | 511.110000000 | Dobranský |  | 360.36 | 360.36 | Nákup | TUZEMSKO | A-FIN | 360.36 | Účet |  | 4034128
2019-04-30 |  | 1.012.05 | Faktúra | 1190400625 | 2019272 | 511.110000000 | Dobranský |  | 331.32 | 331.32 | Nákup | TUZEMSKO | A-FIN | 331.32 | Účet |  | 4034126
2019-04-30 |  | 1.009.05 | Faktúra | 1190400624 | 2019273 | 511.110000000 | Dobranský |  | 492 | 492 | Nákup | TUZEMSKO | A-FIN | 492 | Účet |  | 4034124
2019-04-30 |  | 1.025.01 | Faktúra | 1190400623 | 2019274 | 511.110000000 | Dobranský |  | 161.76 | 161.76 | Nákup | TUZEMSKO | A-FIN | 161.76 | Účet |  | 4034122
2019-04-30 |  | 1.001.01 | Faktúra | 1190400616 | 1970216 | 511.110000000 | Dräger |  | 98.36 | 98.36 | Nákup | TUZEMSKO | A-FIN | 98.36 | Účet |  | 4034103
2019-04-30 |  | 1.010.01 | Faktúra | 1190400616 | 1970216 | 511.110000000 | Dräger |  | 112.44 | 112.44 | Nákup | TUZEMSKO | A-FIN | 112.44 | Účet |  | 4034104
2019-04-30 |  | 1.012.01 | Faktúra | 1190400616 | 1970216 | 511.110000000 | Dräger |  | 161.76 | 161.76 | Nákup | TUZEMSKO | A-FIN | 161.76 | Účet |  | 4034102
2019-04-30 |  | 1.613.03 | Faktúra | 1190400616 | 1970216 | 511.110000000 | Dräger |  | 130.56 | 130.56 | Nákup | TUZEMSKO | A-FIN | 130.56 | Účet |  | 4034105
2019-04-30 |  | S.013.01 | Faktúra | 1190400616 | 1970216 | 511.110000000 | Dräger |  | 1295.8 | 1295.8 | Nákup | TUZEMSKO | A-FIN | 1295.8 | Účet |  | 4034106
2019-04-30 |  | 5.027.53 | Faktúra | 1190400281 | 111900950 | 511.110000000 | EGAMED |  | 272.4 | 272.4 | Nákup | TUZEMSKO | A-FIN | 272.4 | Účet |  | 3976934
2019-04-30 |  | 5.218.51 | Faktúra | 1190400428 | 142019 | 511.110000000 | Eurex Medica |  | 1320 | 1320 | Nákup | TUZEMSKO | A-FIN | 1320 | Účet |  | 4015804
2019-04-30 |  | 5.185.05 | Faktúra | 1190400278 | 190399 | 511.110000000 | Inamed |  | 1214.4 | 1214.4 | Nákup | TUZEMSKO | A-FIN | 1214.4 | Účet |  | 3976925
2019-04-30 |  | 1.012.05 | Faktúra | 1190400272 | 201948 | 511.110000000 | Ing. Kočiš |  | 110.4 | 110.4 | Nákup | TUZEMSKO | A-FIN | 110.4 | Účet |  | 3976912
2019-04-30 |  | 1.037.05 | Faktúra | 1190400270 | 201950 | 511.110000000 | Ing. Kočiš |  | 986.4 | 986.4 | Nákup | TUZEMSKO | A-FIN | 986.4 | Účet |  | 3976908
2019-04-30 |  | 1.201.06 | Faktúra | 1190400268 | 201952 | 511.110000000 | Ing. Kočiš |  | 448.8 | 448.8 | Nákup | TUZEMSKO | A-FIN | 448.8 | Účet |  | 3976904
2019-04-30 |  | 2.012.51 | Faktúra | 1190400271 | 201949 | 511.110000000 | Ing. Kočiš |  | 27.6 | 27.6 | Nákup | TUZEMSKO | A-FIN | 27.6 | Účet |  | 3976910
2019-04-30 |  | 5.023.51 | Faktúra | 1190400267 | 201947 | 511.110000000 | Ing. Kočiš |  | 27.6 | 27.6 | Nákup | TUZEMSKO | A-FIN | 27.6 | Účet |  | 3976902
2019-04-30 |  | 5.023.51 | Faktúra | 1190400273 | 201946 | 511.110000000 | Ing. Kočiš |  | 27.6 | 27.6 | Nákup | TUZEMSKO | A-FIN | 27.6 | Účet |  | 3976914
2019-04-30 |  | 5.023.54 | Faktúra | 1190400274 | 201945 | 511.110000000 | Ing. Kočiš |  | 998.4 | 998.4 | Nákup | TUZEMSKO | A-FIN | 998.4 | Účet |  | 3976916
2019-04-30 |  | 5.029.51 | Faktúra | 1190400429 | 201958 | 511.110000000 | Ing. Kočiš |  | 386.4 | 386.4 | Nákup | TUZEMSKO | A-FIN | 386.4 | Účet |  | 4015811
2019-04-30 |  | 5.029.51 | Faktúra | 1190400430 | 201955 | 511.110000000 | Ing. Kočiš |  | 912 | 912 | Nákup | TUZEMSKO | A-FIN | 912 | Účet |  | 4015815
2019-04-30 |  | 5.029.52 | Faktúra | 1190400432 | 201956 | 511.110000000 | Ing. Kočiš |  | 91.2 | 91.2 | Nákup | TUZEMSKO | A-FIN | 91.2 | Účet |  | 4015832
2019-04-30 |  | 5.029.52 | Faktúra | 1190400433 | 201957 | 511.110000000 | Ing. Kočiš |  | 55.2 | 55.2 | Nákup | TUZEMSKO | A-FIN | 55.2 | Účet |  | 4015838
2019-04-30 |  | 5.034.51 | Faktúra | 1190400431 | 201954 | 511.110000000 | Ing. Kočiš |  | 182.4 | 182.4 | Nákup | TUZEMSKO | A-FIN | 182.4 | Účet |  | 4015819
2019-04-30 |  | 5.188.52 | Faktúra | 1190400424 | 18191545 | 511.110000000 | Labo SK |  | 663.6 | 663.6 | Nákup | TUZEMSKO | A-FIN | 663.6 | Účet |  | 4015709
2019-04-30 |  | 1.202.02 | Faktúra | 1190400423 | 3076001872 | 511.110000000 | Maquet |  | 679.24 | 679.24 | Nákup | TUZEMSKO | A-FIN | 679.24 | Účet |  | 4015707
2019-04-30 |  | 1.025.06 | Faktúra | 1190400617 | 1900127 | 511.110000000 | Medicalernst |  | 153 | 153 | Nákup | TUZEMSKO | A-FIN | 153 | Účet |  | 4034108
2019-04-30 |  | 1.025.06 | Faktúra | 1190400618 | 1900128 | 511.110000000 | Medicalernst |  | 153 | 153 | Nákup | TUZEMSKO | A-FIN | 153 | Účet |  | 4034110
2019-04-30 |  | 1.025.06 | Faktúra | 1190400619 | 1900129 | 511.110000000 | Medicalernst |  | 374.4 | 374.4 | Nákup | TUZEMSKO | A-FIN | 374.4 | Účet |  | 4034114
2019-04-30 |  | 1.025.05 | Faktúra | 1190400437 | 8190342 | 511.110000000 | Medis Nitra |  | 1332 | 1332 | Nákup | TUZEMSKO | A-FIN | 1332 | Účet |  | 4015693
2019-04-30 |  | 1.025.05 | Faktúra | 1190400436 | 8190343 | 511.110000000 | Medis Nitra |  | 1332 | 1332 | Nákup | TUZEMSKO | A-FIN | 1332 | Účet |  | 4015699
2019-04-30 |  | 1.012.01 | Faktúra | 1190400425 | 201990120 | 511.110000000 | Radix |  | 1476 | 1476 | Nákup | TUZEMSKO | A-FIN | 1476 | Účet |  | 4015780
2019-04-30 |  | 1.009.01 | Faktúra | 1190400427 | 2019097 | 511.110000000 | RALL Elektronic |  | 240 | 240 | Nákup | EU | A-FIN | 240 | Účet |  | 4015796
2019-04-30 |  | 5.023.51 | Faktúra | 1190400620 | 4115005199 | 511.110000000 | Siemens Healthcare |  | 322.94 | 322.94 | Nákup | TUZEMSKO | A-FIN | 322.94 | Účet |  | 4034116
2019-04-30 |  | 5.023.51 | Faktúra | 1190400628 | 4115005203 | 511.110000000 | Siemens Healthcare |  | 688.1 | 688.1 | Nákup | TUZEMSKO | A-FIN | 688.1 | Účet |  | 4034134
2019-04-30 |  | 5.023.58 | Faktúra | 1190400279 | 4115005191 | 511.110000000 | Siemens Healthcare |  | 864.19 | 864.19 | Nákup | TUZEMSKO | A-FIN | 864.19 | Účet |  | 3976927
2019-04-30 |  | 5.576.52 | Faktúra | 1190400280 | 4115005190 | 511.110000000 | Siemens Healthcare |  | 700.7 | 700.7 | Nákup | TUZEMSKO | A-FIN | 700.7 | Účet |  | 3976930
2019-04-30 |  | 1.012.01 | Faktúra | 1190400426 | 190243 | 511.110000000 | Ultramed |  | 5464.8 | 5464.8 | Nákup | TUZEMSKO | A-FIN | 5464.8 | Účet |  | 4015786
2019-04-30 |  | 5.576.52 | Faktúra | 1190400627 | 20190959 | 511.110000000 | Ústav rad.ochr. |  | 180 | 180 | Nákup | TUZEMSKO | A-FIN | 180 | Účet |  | 4034130
2019-04-30 |  | 1.001.05 | Faktúra | 1190400645 | 30419120 | 511.110000000 | VF |  | 120.6 | 120.6 | Nákup | TUZEMSKO | A-FIN | 120.6 | Účet |  | 4058779
2019-04-30 |  | 1.010.01 | Faktúra | 1190400645 | 30419120 | 511.110000000 | VF |  | 36 | 36 | Nákup | TUZEMSKO | A-FIN | 36 | Účet |  | 4058786
2019-04-30 |  | 1.010.05 | Faktúra | 1190400645 | 30419120 | 511.110000000 | VF |  | 84 | 84 | Nákup | TUZEMSKO | A-FIN | 84 | Účet |  | 4058781
2019-04-30 |  | 1.011.05 | Faktúra | 1190400645 | 30419120 | 511.110000000 | VF |  | 69 | 69 | Nákup | TUZEMSKO | A-FIN | 69 | Účet |  | 4058775
2019-04-30 |  | 1.012.01 | Faktúra | 1190400645 | 30419120 | 511.110000000 | VF |  | 223.56 | 223.56 | Nákup | TUZEMSKO | A-FIN | 223.56 | Účet |  | 4058782
2019-04-30 |  | 1.012.05 | Faktúra | 1190400645 | 30419120 | 511.110000000 | VF |  | 83.4 | 83.4 | Nákup | TUZEMSKO | A-FIN | 83.4 | Účet |  | 4058773
2019-04-30 |  | 1.013.01 | Faktúra | 1190400645 | 30419120 | 511.110000000 | VF |  | 278.76 | 278.76 | Nákup | TUZEMSKO | A-FIN | 278.76 | Účet |  | 4058785
2019-04-30 |  | 1.025.01 | Faktúra | 1190400645 | 30419120 | 511.110000000 | VF |  | 168 | 168 | Nákup | TUZEMSKO | A-FIN | 168 | Účet |  | 4058784
2019-04-30 |  | 1.025.05 | Faktúra | 1190400645 | 30419120 | 511.110000000 | VF |  | 279 | 279 | Nákup | TUZEMSKO | A-FIN | 279 | Účet |  | 4058778
2019-04-30 |  | 1.037.05 | Faktúra | 1190400645 | 30419120 | 511.110000000 | VF |  | 60 | 60 | Nákup | TUZEMSKO | A-FIN | 60 | Účet |  | 4058776
2019-04-30 |  | 1.070.01 | Faktúra | 1190400645 | 30419120 | 511.110000000 | VF |  | 29.16 | 29.16 | Nákup | TUZEMSKO | A-FIN | 29.16 | Účet |  | 4058772
2019-04-30 |  | 1.070.05 | Faktúra | 1190400645 | 30419120 | 511.110000000 | VF |  | 6 | 6 | Nákup | TUZEMSKO | A-FIN | 6 | Účet |  | 4058774
2019-04-30 |  | 2.048.52 | Faktúra | 1190400645 | 30419120 | 511.110000000 | VF |  | 81 | 81 | Nákup | TUZEMSKO | A-FIN | 81 | Účet |  | 4058780
2019-04-30 |  | 5.023.51 | Faktúra | 1190400645 | 30419120 | 511.110000000 | VF |  | 172.8 | 172.8 | Nákup | TUZEMSKO | A-FIN | 172.8 | Účet |  | 4058777
2019-04-30 |  | 5.023.54 | Faktúra | 1190400645 | 30419120 | 511.110000000 | VF |  | 147 | 147 | Nákup | TUZEMSKO | A-FIN | 147 | Účet |  | 4058783
2019-04-30 |  | S.013.01 | Faktúra | 1190400645 | 30419120 | 511.110000000 | VF |  | 72 | 72 | Nákup | TUZEMSKO | A-FIN | 72 | Účet |  | 4058787
2019-05-06 |  | 5.186.02 | Faktúra | 1190500128 | 219043043 | 511.110000000 | UPMaRT |  | 649.2 | 649.2 | Nákup | TUZEMSKO | A-FIN | 649.2 | Účet |  | 4094585
2019-05-06 |  | S.013.01 | Faktúra | 1190500127 | 219044044 | 511.110000000 | UPMaRT |  | 291.6 | 291.6 | Nákup | TUZEMSKO | A-FIN | 291.6 | Účet |  | 4094581
2019-05-07 |  | 5.023.57 | Faktúra | 1190500069 | 4114004236 | 511.110000000 | Siemens Healthcare |  | 13456.37 | 13456.37 | Nákup | TUZEMSKO | A-FIN | 13456.37 | Účet |  | 4083770
2019-05-10 |  | 5.228.51 | Faktúra | 1190500014 | 4115005204 | 511.110000000 | Siemens Healthcare |  | 1082.4 | 1082.4 | Nákup | TUZEMSKO | A-FIN | 1082.4 | Účet |  | 4083497
2019-05-10 |  | 5.576.53 | Faktúra | 1190500013 | 4115005207 | 511.110000000 | Siemens Healthcare |  | 1002 | 1002 | Nákup | TUZEMSKO | A-FIN | 1002 | Účet |  | 4083493
2019-05-15 |  | 1.015.01 | Faktúra | 1190500015 | 5924012049 | 511.110000000 | Carl Zeiss |  | 742.8 | 742.8 | Nákup | TUZEMSKO | A-FIN | 742.8 | Účet |  | 4083503
2019-05-15 |  | 1.013.01 | Faktúra | 1190500016 | 2019278 | 511.110000000 | Dobranský |  | 100.02 | 100.02 | Nákup | TUZEMSKO | A-FIN | 100.02 | Účet |  | 4083501
2019-05-15 |  | 2.347.52 | Faktúra | 1190500073 | 2019279 | 511.110000000 | Dobranský |  | 76.08 | 76.08 | Nákup | TUZEMSKO | A-FIN | 76.08 | Účet |  | 4083813
2019-05-15 |  | 1.009.05 | Faktúra | 1190500017 | 2019280 | 511.110000000 | Dobranský |  | 60 | 60 | Nákup | TUZEMSKO | A-FIN | 60 | Účet |  | 4083505
2019-05-15 |  | 1.031.51 | Faktúra | 1190500018 | 2019281 | 511.110000000 | Dobranský |  | 62.4 | 62.4 | Nákup | TUZEMSKO | A-FIN | 62.4 | Účet |  | 4083507
2019-05-15 |  | 2.802.53 | Faktúra | 1190500019 | 2019283 | 511.110000000 | Dobranský |  | 53.88 | 53.88 | Nákup | TUZEMSKO | A-FIN | 53.88 | Účet |  | 4083509
2019-05-15 |  | S.070.01 | Faktúra | 1190500020 | 2019284 | 511.110000000 | Dobranský |  | 60 | 60 | Nákup | TUZEMSKO | A-FIN | 60 | Účet |  | 4083511
2019-05-15 |  | 1.070.01 | Faktúra | 1190500021 | 2019285 | 511.110000000 | Dobranský |  | 101.76 | 101.76 | Nákup | TUZEMSKO | A-FIN | 101.76 | Účet |  | 4083513
2019-05-15 |  | 2.053.51 | Faktúra | 1190500022 | 2019286 | 511.110000000 | Dobranský |  | 78.84 | 78.84 | Nákup | TUZEMSKO | A-FIN | 78.84 | Účet |  | 4083515
2019-05-20 |  | 5.186.52 | Faktúra | 1190500131 | 1900536510761 | 511.110000000 | John.& John. |  | 873.6 | 873.6 | Nákup | TUZEMSKO | A-FIN | 873.6 | Účet |  | 4094591
2019-05-20 |  | 1.009.01 | Faktúra | 1190500132 | 2019090741 | 511.110000000 | Messer Medical |  | 603.6 | 603.6 | Nákup | TUZEMSKO | A-FIN | 603.6 | Účet |  | 4094593
2019-05-20 |  | 1.009.01 | Faktúra | 1190500133 | 2019090740 | 511.110000000 | Messer Medical |  | 603.6 | 603.6 | Nákup | TUZEMSKO | A-FIN | 603.6 | Účet |  | 4094595
2019-05-20 |  | 1.012.01 | Faktúra | 1190500136 | 190276 | 511.110000000 | Ultramed |  | 693.96 | 693.96 | Nákup | TUZEMSKO | A-FIN | 693.96 | Účet |  | 4094611
2019-05-20 |  | 1.012.01 | Faktúra | 1190500137 | 190266 | 511.110000000 | Ultramed |  | 1815 | 1815 | Nákup | TUZEMSKO | A-FIN | 1815 | Účet |  | 4094613
2019-05-20 |  | 1.012.05 | Faktúra | 1190500134 | 190265 | 511.110000000 | Ultramed |  | 1815 | 1815 | Nákup | TUZEMSKO | A-FIN | 1815 | Účet |  | 4094603
2019-05-20 |  | 1.012.05 | Faktúra | 1190500135 | 190267 | 511.110000000 | Ultramed |  | 520.69 | 520.69 | Nákup | TUZEMSKO | A-FIN | 520.69 | Účet |  | 4094605
2019-05-21 |  | 2.070.52 | Faktúra | 1190500150 | 2019295 | 511.110000000 | Dobranský |  | 382.56 | 382.56 | Nákup | TUZEMSKO | A-FIN | 382.56 | Účet |  | 4094669
2019-05-21 |  | 1.027.01 | Faktúra | 1190500033 | 2019296 | 511.110000000 | Dobranský |  | 336.48 | 336.48 | Nákup | TUZEMSKO | A-FIN | 336.48 | Účet |  | 4083539
2019-05-21 |  | 1.014.05 | Faktúra | 1190500149 | 2019297 | 511.110000000 | Dobranský |  | 406.44 | 406.44 | Nákup | TUZEMSKO | A-FIN | 406.44 | Účet |  | 4094665
2019-05-21 |  | 1.009.05 | Faktúra | 1190500148 | 2019298 | 511.110000000 | Dobranský |  | 375.6 | 375.6 | Nákup | TUZEMSKO | A-FIN | 375.6 | Účet |  | 4094663
2019-05-21 |  | S.013.01 | Faktúra | 1190500147 | 2019299 | 511.110000000 | Dobranský |  | 717.36 | 717.36 | Nákup | TUZEMSKO | A-FIN | 717.36 | Účet |  | 4094653
2019-05-21 |  | 2.115.53 | Faktúra | 1190500146 | 2019300 | 511.110000000 | Dobranský |  | 53.88 | 53.88 | Nákup | TUZEMSKO | A-FIN | 53.88 | Účet |  | 4094651
2019-05-21 |  | 1.027.05 | Faktúra | 1190500032 | 2019301 | 511.110000000 | Dobranský |  | 149.58 | 149.58 | Nákup | TUZEMSKO | A-FIN | 149.58 | Účet |  | 4083535
2019-05-22 |  | 1.002.01 | Faktúra | 1190500046 | 2019302 | 511.110000000 | Dobranský |  | 321.96 | 321.96 | Nákup | TUZEMSKO | A-FIN | 321.96 | Účet |  | 4083668
2019-05-21 |  | 1.002.01 | Faktúra | 1190500145 | 2019303 | 511.110000000 | Dobranský |  | 61.92 | 61.92 | Nákup | TUZEMSKO | A-FIN | 61.92 | Účet |  | 4094649
2019-05-21 |  | 1.051.01 | Faktúra | 1190500031 | 2019304 | 511.110000000 | Dobranský |  | 252.12 | 252.12 | Nákup | TUZEMSKO | A-FIN | 252.12 | Účet |  | 4083533
2019-05-21 |  | 1.051.01 | Faktúra | 1190500030 | 2019305 | 511.110000000 | Dobranský |  | 48 | 48 | Nákup | TUZEMSKO | A-FIN | 48 | Účet |  | 4083531
2019-05-21 |  | 1.004.05 | Faktúra | 1190500029 | 2019306 | 511.110000000 | Dobranský |  | 28.68 | 28.68 | Nákup | TUZEMSKO | A-FIN | 28.68 | Účet |  | 4083529
2019-05-21 |  | 8.001.54 | Faktúra | 1190500028 | 2019307 | 511.110000000 | Dobranský |  | 201 | 201 | Nákup | TUZEMSKO | A-FIN | 201 | Účet |  | 4083527
2019-05-21 |  | 2.347.52 | Faktúra | 1190500027 | 2019308 | 511.110000000 | Dobranský |  | 56.28 | 56.28 | Nákup | TUZEMSKO | A-FIN | 56.28 | Účet |  | 4083525
2019-05-21 |  | 2.070.51 | Faktúra | 1190500026 | 2019309 | 511.110000000 | Dobranský |  | 130.92 | 130.92 | Nákup | TUZEMSKO | A-FIN | 130.92 | Účet |  | 4083523
2019-05-21 |  | S.070.01 | Faktúra | 1190500144 | 2019310 | 511.110000000 | Dobranský |  | 413.04 | 413.04 | Nákup | TUZEMSKO | A-FIN | 413.04 | Účet |  | 4094647
2019-05-21 |  | 5.218.51 | Faktúra | 1190500025 | 2019311 | 511.110000000 | Dobranský |  | 162.48 | 162.48 | Nákup | TUZEMSKO | A-FIN | 162.48 | Účet |  | 4083521
2019-05-21 |  | 1.014.05 | Faktúra | 1190500024 | 2019312 | 511.110000000 | Dobranský |  | 108 | 108 | Nákup | TUZEMSKO | A-FIN | 108 | Účet |  | 4083519
2019-05-21 |  | 1.018.05 | Faktúra | 1190500143 | 2019313 | 511.110000000 | Dobranský |  | 164.88 | 164.88 | Nákup | TUZEMSKO | A-FIN | 164.88 | Účet |  | 4094633
2019-05-21 |  | 1.027.05 | Faktúra | 1190500023 | 2019314 | 511.110000000 | Dobranský |  | 103.98 | 103.98 | Nákup | TUZEMSKO | A-FIN | 103.98 | Účet |  | 4083517
2019-05-21 |  | 1.010.05 | Faktúra | 1190500142 | 2019315 | 511.110000000 | Dobranský |  | 27.48 | 27.48 | Nákup | TUZEMSKO | A-FIN | 27.48 | Účet |  | 4094629
2019-05-21 |  | S.013.01 | Faktúra | 1190500141 | 2019316 | 511.110000000 | Dobranský |  | 96 | 96 | Nákup | TUZEMSKO | A-FIN | 96 | Účet |  | 4094625
2019-05-21 |  | 1.009.01 | Faktúra | 1190500140 | 2019317 | 511.110000000 | Dobranský |  | 107.52 | 107.52 | Nákup | TUZEMSKO | A-FIN | 107.52 | Účet |  | 4094623
2019-05-21 |  | 1.010.01 | Faktúra | 1190500187 | 2190224 | 511.110000000 | Reg.úrad. |  | 35.4 | 35.4 | Nákup | TUZEMSKO | A-FIN | 35.4 | Účet |  | 4095396
2019-05-21 |  | 1.038.01 | Faktúra | 1190500187 | 2190224 | 511.110000000 | Reg.úrad. |  | 35.4 | 35.4 | Nákup | TUZEMSKO | A-FIN | 35.4 | Účet |  | 4095395
2019-05-21 |  | 1.070.05 | Faktúra | 1190500187 | 2190224 | 511.110000000 | Reg.úrad. |  | 35.4 | 35.4 | Nákup | TUZEMSKO | A-FIN | 35.4 | Účet |  | 4095394
2019-05-21 |  | 1.013.01 | Faktúra | 1190500138 | 1960021 | 511.110000000 | Ultramed |  | 66 | 66 | Nákup | TUZEMSKO | A-FIN | 66 | Účet |  | 4094615
2019-05-22 |  | 1.014.05 | Faktúra | 1190500160 | 519026 | 511.110000000 | E-BA |  | 843 | 843 | Nákup | TUZEMSKO | A-FIN | 843 | Účet |  | 4094948
2019-05-22 |  | S.009.01 | Faktúra | 1190500159 | 519027 | 511.110000000 | E-BA |  | 381 | 381 | Nákup | TUZEMSKO | A-FIN | 381 | Účet |  | 4094942
2019-05-22 |  | 1.009.01 | Faktúra | 1190500158 | 41190733 | 511.110000000 | Homola |  | 139.8 | 139.8 | Nákup | TUZEMSKO | A-FIN | 139.8 | Účet |  | 4095453
2019-05-22 |  | 1.012.05 | Faktúra | 1190500158 | 41190733 | 511.110000000 | Homola |  | 186.4 | 186.4 | Nákup | TUZEMSKO | A-FIN | 186.4 | Účet |  | 4095462
2019-05-22 |  | 1.014.05 | Faktúra | 1190500158 | 41190733 | 511.110000000 | Homola |  | 23.3 | 23.3 | Nákup | TUZEMSKO | A-FIN | 23.3 | Účet |  | 4095455
2019-05-22 |  | 1.038.01 | Faktúra | 1190500158 | 41190733 | 511.110000000 | Homola |  | 46.6 | 46.6 | Nákup | TUZEMSKO | A-FIN | 46.6 | Účet |  | 4095461
2019-05-22 |  | 1.207.05 | Faktúra | 1190500158 | 41190733 | 511.110000000 | Homola |  | 23.32 | 23.32 | Nákup | TUZEMSKO | A-FIN | 23.32 | Účet |  | 4095452
2019-05-22 |  | 2.009.64 | Faktúra | 1190500158 | 41190733 | 511.110000000 | Homola |  | 23.3 | 23.3 | Nákup | TUZEMSKO | A-FIN | 23.3 | Účet |  | 4095454
2019-05-22 |  | 2.049.51 | Faktúra | 1190500158 | 41190733 | 511.110000000 | Homola |  | 23.3 | 23.3 | Nákup | TUZEMSKO | A-FIN | 23.3 | Účet |  | 4095456
2019-05-22 |  | 2.050.53 | Faktúra | 1190500158 | 41190733 | 511.110000000 | Homola |  | 46.6 | 46.6 | Nákup | TUZEMSKO | A-FIN | 46.6 | Účet |  | 4095457
2019-05-22 |  | 5.027.51 | Faktúra | 1190500158 | 41190733 | 511.110000000 | Homola |  | 116.5 | 116.5 | Nákup | TUZEMSKO | A-FIN | 116.5 | Účet |  | 4095460
2019-05-22 |  | 5.576.53 | Faktúra | 1190500158 | 41190733 | 511.110000000 | Homola |  | 23.3 | 23.3 | Nákup | TUZEMSKO | A-FIN | 23.3 | Účet |  | 4095459
2019-05-22 |  | S.013.01 | Faktúra | 1190500158 | 41190733 | 511.110000000 | Homola |  | 69.9 | 69.9 | Nákup | TUZEMSKO | A-FIN | 69.9 | Účet |  | 4095458
2019-05-21 |  | 1.009.05 | Faktúra | 1190500139 | 2019318 | 511.110000000 | Dobranský |  | 130.44 | 130.44 | Nákup | TUZEMSKO | A-FIN | 130.44 | Účet |  | 4094617
2019-05-22 |  | 2.802.54 | Faktúra | 1190500045 | 2019321 | 511.110000000 | Dobranský |  | 489.6 | 489.6 | Nákup | TUZEMSKO | A-FIN | 489.6 | Účet |  | 4083666
2019-05-22 |  | 2.802.53 | Faktúra | 1190500044 | 2019322 | 511.110000000 | Dobranský |  | 120.96 | 120.96 | Nákup | TUZEMSKO | A-FIN | 120.96 | Účet |  | 4083664
2019-05-22 |  | 5.023.56 | Faktúra | 1190500043 | 2019323 | 511.110000000 | Dobranský |  | 27.48 | 27.48 | Nákup | TUZEMSKO | A-FIN | 27.48 | Účet |  | 4083662
2019-05-22 |  | 2.802.54 | Faktúra | 1190500042 | 2019324 | 511.110000000 | Dobranský |  | 82.44 | 82.44 | Nákup | TUZEMSKO | A-FIN | 82.44 | Účet |  | 4083660
2019-05-22 |  | 1.010.05 | Faktúra | 1190500041 | 2019325 | 511.110000000 | Dobranský |  | 1663.92 | 1663.92 | Nákup | TUZEMSKO | A-FIN | 1663.92 | Účet |  | 4083658
2019-05-22 |  | 5.218.51 | Faktúra | 1190500040 | 2019326 | 511.110000000 | Dobranský |  | 153.48 | 153.48 | Nákup | TUZEMSKO | A-FIN | 153.48 | Účet |  | 4083553
2019-05-22 |  | 2.802.55 | Faktúra | 1190500039 | 2019327 | 511.110000000 | Dobranský |  | 193.56 | 193.56 | Nákup | TUZEMSKO | A-FIN | 193.56 | Účet |  | 4083551
2019-05-22 |  | 2.115.52 | Faktúra | 1190500038 | 2019328 | 511.110000000 | Dobranský |  | 27.48 | 27.48 | Nákup | TUZEMSKO | A-FIN | 27.48 | Účet |  | 4083549
2019-05-22 |  | 1.025.01 | Faktúra | 1190500037 | 2019329 | 511.110000000 | Dobranský |  | 682.2 | 682.2 | Nákup | TUZEMSKO | A-FIN | 682.2 | Účet |  | 4083547
2019-05-22 |  | 1.027.05 | Faktúra | 1190500036 | 2019331 | 511.110000000 | Dobranský |  | 13.74 | 13.74 | Nákup | TUZEMSKO | A-FIN | 13.74 | Účet |  | 4083545
2019-05-22 |  | 5.023.54 | Faktúra | 1190500035 | 2019332 | 511.110000000 | Dobranský |  | 150.24 | 150.24 | Nákup | TUZEMSKO | A-FIN | 150.24 | Účet |  | 4083543
2019-05-22 |  | 1.012.01 | Faktúra | 1190500034 | 2019333 | 511.110000000 | Dobranský |  | 54.96 | 54.96 | Nákup | TUZEMSKO | A-FIN | 54.96 | Účet |  | 4083541
2019-05-22 |  | 2.062.52 | Faktúra | 1190500156 | 201968 | 511.110000000 | Ing. Kočiš |  | 319.2 | 319.2 | Nákup | TUZEMSKO | A-FIN | 319.2 | Účet |  | 4094822
2019-05-22 |  | 5.023.54 | Faktúra | 1190500152 | 201964 | 511.110000000 | Ing. Kočiš |  | 512.4 | 512.4 | Nákup | TUZEMSKO | A-FIN | 512.4 | Účet |  | 4094696
2019-05-22 |  | 5.023.54 | Faktúra | 1190500153 | 201965 | 511.110000000 | Ing. Kočiš |  | 711.6 | 711.6 | Nákup | TUZEMSKO | A-FIN | 711.6 | Účet |  | 4094708
2019-05-22 |  | 5.023.54 | Faktúra | 1190500154 | 201966 | 511.110000000 | Ing. Kočiš |  | 55.2 | 55.2 | Nákup | TUZEMSKO | A-FIN | 55.2 | Účet |  | 4094816
2019-05-22 |  | 5.023.54 | Faktúra | 1190500157 | 201963 | 511.110000000 | Ing. Kočiš |  | 693.6 | 693.6 | Nákup | TUZEMSKO | A-FIN | 693.6 | Účet |  | 4094913
2019-05-22 |  | 5.034.51 | Faktúra | 1190500155 | 201967 | 511.110000000 | Ing. Kočiš |  | 55.2 | 55.2 | Nákup | TUZEMSKO | A-FIN | 55.2 | Účet |  | 4094818
2019-05-22 |  | 1.051.01 | Faktúra | 1190500151 | 190291 | 511.110000000 | Ultramed |  | 1431.09 | 1431.09 | Nákup | TUZEMSKO | A-FIN | 1431.09 | Účet |  | 4094688
2019-05-22 |  | 2.010.54 | Faktúra | 1190500151 | 190291 | 511.110000000 | Ultramed |  | 1431.09 | 1431.09 | Nákup | TUZEMSKO | A-FIN | 1431.09 | Účet |  | 4094687
2019-05-24 |  | 1.009.01 | Faktúra | 1190500163 | 519028 | 511.110000000 | E-BA |  | 381 | 381 | Nákup | TUZEMSKO | A-FIN | 381 | Účet |  | 4094978
2019-05-24 |  | 2.038.51 | Faktúra | 1190500164 | 519029 | 511.110000000 | E-BA |  | 381 | 381 | Nákup | TUZEMSKO | A-FIN | 381 | Účet |  | 4094986
2019-05-24 |  | 5.023.54 | Faktúra | 1190500162 | 4115005248 | 511.110000000 | Siemens Healthcare |  | 939.6 | 939.6 | Nákup | TUZEMSKO | A-FIN | 939.6 | Účet |  | 4094968
2019-05-24 |  | 5.576.52 | Faktúra | 1190500161 | 4115005243 | 511.110000000 | Siemens Healthcare |  | 700.7 | 700.7 | Nákup | TUZEMSKO | A-FIN | 700.7 | Účet |  | 4094966
2019-05-28 |  | 1.014.05 | Faktúra | 1190500205 | 201971 | 511.110000000 | Ing. Kočiš |  | 82.8 | 82.8 | Nákup | TUZEMSKO | A-FIN | 82.8 | Účet |  | 4089378
2019-05-28 |  | 2.014.51 | Faktúra | 1190500207 | 201973 | 511.110000000 | Ing. Kočiš |  | 27.6 | 27.6 | Nákup | TUZEMSKO | A-FIN | 27.6 | Účet |  | 4089396
2019-05-28 |  | 5.023.51 | Faktúra | 1190500208 | 201974 | 511.110000000 | Ing. Kočiš |  | 242.4 | 242.4 | Nákup | TUZEMSKO | A-FIN | 242.4 | Účet |  | 4089406
2019-05-28 |  | 5.023.51 | Faktúra | 1190500209 | 201975 | 511.110000000 | Ing. Kočiš |  | 137.4 | 137.4 | Nákup | TUZEMSKO | A-FIN | 137.4 | Účet |  | 4089410
2019-05-28 |  | 5.185.05 | Faktúra | 1190500206 | 201972 | 511.110000000 | Ing. Kočiš |  | 82.8 | 82.8 | Nákup | TUZEMSKO | A-FIN | 82.8 | Účet |  | 4089392
2019-05-28 |  | 5.023.51 | Faktúra | 1190500204 | 201970 | 511.110000000 | Ing. Kočiš |  | 165.6 | 165.6 | Nákup | TUZEMSKO | A-FIN | 165.6 | Účet |  | 4089357
2019-05-28 |  | 1.025.06 | Faktúra | 1190500202 | 1900139 | 511.110000000 | Medicalernst |  | 336 | 336 | Nákup | TUZEMSKO | A-FIN | 336 | Účet |  | 4089348
2019-05-28 |  | 1.025.06 | Faktúra | 1190500203 | 1900140 | 511.110000000 | Medicalernst |  | 336 | 336 | Nákup | TUZEMSKO | A-FIN | 336 | Účet |  | 4089350
2019-05-29 |  | 5.024.06 | Faktúra | 1190500212 | 201901791 | 511.110000000 | Beckman |  | 379.2 | 379.2 | Nákup | TUZEMSKO | A-FIN | 379.2 | Účet |  | 4089583
2019-05-29 |  | 5.188.52 | Faktúra | 1190500211 | 18191720 | 511.110000000 | Labo SK |  | 1932 | 1932 | Nákup | TUZEMSKO | A-FIN | 1932 | Účet |  | 4089517
2019-05-29 |  | 5.029.51 | Faktúra | 1190500331 | 3920045298 | 511.110000000 | Roche |  | 2086.8 | 2086.8 | Nákup | TUZEMSKO | A-FIN | 2086.8 | Účet |  | 4094862
2019-05-30 |  | S.013.01 | Faktúra | 1190500333 | 2019351 | 511.110000000 | Dobranský |  | 139.26 | 139.26 | Nákup | TUZEMSKO | A-FIN | 139.26 | Účet |  | 4094882
2019-05-30 |  | 5.576.53 | Faktúra | 1190500334 | 2019352 | 511.110000000 | Dobranský |  | 135 | 135 | Nákup | TUZEMSKO | A-FIN | 135 | Účet |  | 4094892
2019-05-30 |  | 1.013.01 | Faktúra | 1190500335 | 2019353 | 511.110000000 | Dobranský |  | 480 | 480 | Nákup | TUZEMSKO | A-FIN | 480 | Účet |  | 4094902
2019-05-30 |  | 5.024.51 | Faktúra | 1190500336 | 2019354 | 511.110000000 | Dobranský |  | 61.74 | 61.74 | Nákup | TUZEMSKO | A-FIN | 61.74 | Účet |  | 4094917
2019-05-30 |  | 5.024.51 | Faktúra | 1190500337 | 2019355 | 511.110000000 | Dobranský |  | 114.96 | 114.96 | Nákup | TUZEMSKO | A-FIN | 114.96 | Účet |  | 4094921
2019-05-30 |  | 2.038.51 | Faktúra | 1190500338 | 2019356 | 511.110000000 | Dobranský |  | 54.96 | 54.96 | Nákup | TUZEMSKO | A-FIN | 54.96 | Účet |  | 4094925
2019-05-30 |  | 1.031.51 | Faktúra | 1190500339 | 2019357 | 511.110000000 | Dobranský |  | 161.94 | 161.94 | Nákup | TUZEMSKO | A-FIN | 161.94 | Účet |  | 4094931
2019-05-30 |  | 1.009.05 | Faktúra | 1190500340 | 2019358 | 511.110000000 | Dobranský |  | 60 | 60 | Nákup | TUZEMSKO | A-FIN | 60 | Účet |  | 4094934
2019-05-30 |  | 2.009.53 | Faktúra | 1190500340 | 2019358 | 511.110000000 | Dobranský |  | 60 | 60 | Nákup | TUZEMSKO | A-FIN | 60 | Účet |  | 4094933
2019-05-30 |  | 2.115.52 | Faktúra | 1190500341 | 2019359 | 511.110000000 | Dobranský |  | 35.52 | 35.52 | Nákup | TUZEMSKO | A-FIN | 35.52 | Účet |  | 4094940
2019-05-30 |  | 1.011.05 | Faktúra | 1190500342 | 2019360 | 511.110000000 | Dobranský |  | 57.36 | 57.36 | Nákup | TUZEMSKO | A-FIN | 57.36 | Účet |  | 4094946
2019-05-30 |  | 1.011.05 | Faktúra | 1190500343 | 2019361 | 511.110000000 | Dobranský |  | 311.28 | 311.28 | Nákup | TUZEMSKO | A-FIN | 311.28 | Účet |  | 4094950
2019-05-30 |  | 1.010.05 | Faktúra | 1190500344 | 2019362 | 511.110000000 | Dobranský |  | 60 | 60 | Nákup | TUZEMSKO | A-FIN | 60 | Účet |  | 4094954
2019-05-30 |  | 2.070.51 | Faktúra | 1190500345 | 2019363 | 511.110000000 | Dobranský |  | 209.4 | 209.4 | Nákup | TUZEMSKO | A-FIN | 209.4 | Účet |  | 4094958
2019-05-30 |  | 1.001.05 | Faktúra | 1190500346 | 2019364 | 511.110000000 | Dobranský |  | 250.56 | 250.56 | Nákup | TUZEMSKO | A-FIN | 250.56 | Účet |  | 4094964
2019-05-30 |  | 2.802.57 | Faktúra | 1190500347 | 2019365 | 511.110000000 | Dobranský |  | 1125 | 1125 | Nákup | TUZEMSKO | A-FIN | 1125 | Účet |  | 4094974
2019-05-30 |  | 1.025.05 | Faktúra | 1190500348 | 2019366 | 511.110000000 | Dobranský |  | 1029.24 | 1029.24 | Nákup | TUZEMSKO | A-FIN | 1029.24 | Účet |  | 4094992
2019-05-30 |  | 1.013.01 | Faktúra | 1190500349 | 2019367 | 511.110000000 | Dobranský |  | 240 | 240 | Nákup | TUZEMSKO | A-FIN | 240 | Účet |  | 4095004
2019-05-30 |  | 1.051.05 | Faktúra | 1190500349 | 2019367 | 511.110000000 | Dobranský |  | 680.46 | 680.46 | Nákup | TUZEMSKO | A-FIN | 680.46 | Účet |  | 4095005
2019-05-30 |  | 5.185.05 | Faktúra | 1190500350 | 2019368 | 511.110000000 | Dobranský |  | 1799.88 | 1799.88 | Nákup | TUZEMSKO | A-FIN | 1799.88 | Účet |  | 4095015
2019-05-30 |  | 1.013.01 | Faktúra | 1190500351 | 2019369 | 511.110000000 | Dobranský |  | 773.52 | 773.52 | Nákup | TUZEMSKO | A-FIN | 773.52 | Účet |  | 4095021
2019-05-30 |  | 2.115.53 | Faktúra | 1190500352 | 2019370 | 511.110000000 | Dobranský |  | 882.36 | 882.36 | Nákup | TUZEMSKO | A-FIN | 882.36 | Účet |  | 4095026
2019-05-30 |  | 1.025.05 | Faktúra | 1190500353 | 2019371 | 511.110000000 | Dobranský |  | 717.6 | 717.6 | Nákup | TUZEMSKO | A-FIN | 717.6 | Účet |  | 4095030
2019-05-30 |  | 1.025.05 | Faktúra | 1190500354 | 2019372 | 511.110000000 | Dobranský |  | 1788 | 1788 | Nákup | TUZEMSKO | A-FIN | 1788 | Účet |  | 4095034
2019-05-30 |  | 1.202.02 | Faktúra | 1190500355 | 2019373 | 511.110000000 | Dobranský |  | 1947.6 | 1947.6 | Nákup | TUZEMSKO | A-FIN | 1947.6 | Účet |  | 4095040
2019-05-30 |  | 1.613.03 | Faktúra | 1190500356 | 2019374 | 511.110000000 | Dobranský |  | 84.96 | 84.96 | Nákup | TUZEMSKO | A-FIN | 84.96 | Účet |  | 4095057
2019-05-30 |  | 1.202.02 | Faktúra | 1190500357 | 2019375 | 511.110000000 | Dobranský |  | 234.48 | 234.48 | Nákup | TUZEMSKO | A-FIN | 234.48 | Účet |  | 4095063
2019-05-30 |  | 2.070.51 | Faktúra | 1190500358 | 2019376 | 511.110000000 | Dobranský |  | 47.04 | 47.04 | Nákup | TUZEMSKO | A-FIN | 47.04 | Účet |  | 4095069
2019-05-30 |  | 8.070.51 | Faktúra | 1190500359 | 2019377 | 511.110000000 | Dobranský |  | 41.88 | 41.88 | Nákup | TUZEMSKO | A-FIN | 41.88 | Účet |  | 4095073
2019-05-30 |  | 5.024.52 | Faktúra | 1190500332 | 219050050 | 511.110000000 | UPMaRT |  | 379.2 | 379.2 | Nákup | TUZEMSKO | A-FIN | 379.2 | Účet |  | 4094874
2019-05-31 |  | 5.023.51 | Faktúra | 1190500519 | 20191184 | 511.110000000 | Ústav rad.ochr. |  | 487.2 | 487.2 | Nákup | TUZEMSKO | A-FIN | 487.2 | Účet |  | 4134066
2019-05-31 |  | 1.025.05 | Faktúra | 1190500436 | 300127428 | 511.110000000 | B.Braun Medical |  | 167.3 | 167.3 | Nákup | TUZEMSKO | A-FIN | 167.3 | Účet |  | 4095958
2019-05-31 |  | 1.613.03 | Faktúra | 1190500437 | 300127427 | 511.110000000 | B.Braun Medical |  | 612.32 | 612.32 | Nákup | TUZEMSKO | A-FIN | 612.32 | Účet |  | 4095960
2019-05-31 |  | S.013.01 | Faktúra | 1190500433 | 300124438 | 511.110000000 | B.Braun Medical |  | 1412.51 | 1412.51 | Nákup | TUZEMSKO | A-FIN | 1412.51 | Účet |  | 4095952
2019-05-31 |  | 5.024.06 | Faktúra | 1190500429 | 201901860 | 511.110000000 | Beckman |  | 102 | 102 | Nákup | TUZEMSKO | A-FIN | 102 | Účet |  | 4095944
2019-05-31 |  | 1.051.05 | Faktúra | 1190500522 | 190396 | 511.110000000 | Dartin |  | 473.88 | 473.88 | Nákup | TUZEMSKO | A-FIN | 473.88 | Účet |  | 4134097
2019-05-31 |  | 1.001.01 | Faktúra | 1190500439 | 1970287 | 511.110000000 | Dräger |  | 98.36 | 98.36 | Nákup | TUZEMSKO | A-FIN | 98.36 | Účet |  | 4095965
2019-05-31 |  | 1.002.01 | Faktúra | 1190500439 | 1970287 | 511.110000000 | Dräger |  | 161.76 | 161.76 | Nákup | TUZEMSKO | A-FIN | 161.76 | Účet |  | 4095964
2019-05-31 |  | 1.010.01 | Faktúra | 1190500439 | 1970287 | 511.110000000 | Dräger |  | 112.44 | 112.44 | Nákup | TUZEMSKO | A-FIN | 112.44 | Účet |  | 4095966
2019-05-31 |  | 1.613.03 | Faktúra | 1190500439 | 1970287 | 511.110000000 | Dräger |  | 130.56 | 130.56 | Nákup | TUZEMSKO | A-FIN | 130.56 | Účet |  | 4095967
2019-05-31 |  | S.013.01 | Faktúra | 1190500439 | 1970287 | 511.110000000 | Dräger |  | 353.8 | 353.8 | Nákup | TUZEMSKO | A-FIN | 353.8 | Účet |  | 4095968
2019-05-31 |  | 5.023.54 | Faktúra | 1190500434 | 201977 | 511.110000000 | Ing. Kočiš |  | 138 | 138 | Nákup | TUZEMSKO | A-FIN | 138 | Účet |  | 4095954
2019-05-31 |  | 5.188.52 | Faktúra | 1190500435 | 201976 | 511.110000000 | Ing. Kočiš |  | 240 | 240 | Nákup | TUZEMSKO | A-FIN | 240 | Účet |  | 4095956
2019-05-31 |  | 5.031.51 | Faktúra | 1190500518 | 201912282 | 511.110000000 | Lambda Life |  | 909.6 | 909.6 | Nákup | TUZEMSKO | A-FIN | 909.6 | Účet |  | 4133162
2019-05-31 |  | 1.038.01 | Faktúra | 1190500520 | 1900143 | 511.110000000 | Medicalernst |  | 362.4 | 362.4 | Nákup | TUZEMSKO | A-FIN | 362.4 | Účet |  | 4134068
2019-05-31 |  | 5.185.05 | Faktúra | 1190500430 | 201990168 | 511.110000000 | Radix |  | 1180.8 | 1180.8 | Nákup | TUZEMSKO | A-FIN | 1180.8 | Účet |  | 4095946
2019-05-31 |  | 5.576.53 | Faktúra | 1190500576 | 28508605 | 511.110000000 | Siemens Healthcare |  | 375.84 | 375.84 | Nákup | TUZEMSKO | A-FIN | 375.84 | Účet |  | 4141472
2019-05-31 |  | 1.012.01 | Faktúra | 1190500424 | 190296 | 511.110000000 | Ultramed |  | 405 | 405 | Nákup | TUZEMSKO | A-FIN | 405 | Účet |  | 4095932
2019-05-31 |  | 1.012.01 | Faktúra | 1190500425 | 190297 | 511.110000000 | Ultramed |  | 1242.24 | 1242.24 | Nákup | TUZEMSKO | A-FIN | 1242.24 | Účet |  | 4095934
2019-05-31 |  | 1.012.01 | Faktúra | 1190500426 | 190298 | 511.110000000 | Ultramed |  | 1242.24 | 1242.24 | Nákup | TUZEMSKO | A-FIN | 1242.24 | Účet |  | 4095936
2019-05-31 |  | S.013.01 | Faktúra | 1190500432 | 219051051 | 511.110000000 | UPMaRT |  | 291.6 | 291.6 | Nákup | TUZEMSKO | A-FIN | 291.6 | Účet |  | 4095950
2019-05-31 |  | 1.013.01 | Faktúra | 1190500438 | 1960026 | 511.110000000 | Vitamed |  | 336 | 336 | Nákup | TUZEMSKO | A-FIN | 336 | Účet |  | 4095962
2019-06-10 |  | 5.188.53 | Faktúra | 1190600300 | 18191756 | 511.110000000 | Labo SK |  | 408 | 408 | Nákup | TUZEMSKO | A-FIN | 408 | Účet |  | 4215664
2019-06-11 |  | 2.048.52 | Faktúra | 1190600302 | 190322 | 511.110000000 | Ultramed |  | 839.52 | 839.52 | Nákup | TUZEMSKO | A-FIN | 839.52 | Účet |  | 4215677
2019-06-11 |  | 5.034.51 | Faktúra | 1190600303 | 219054054 | 511.110000000 | UPMaRT |  | 596.4 | 596.4 | Nákup | TUZEMSKO | A-FIN | 596.4 | Účet |  | 4215682
2019-06-12 |  | 2.038.51 | Faktúra | 1190600306 | 519034 | 511.110000000 | E-BA |  | 309.96 | 309.96 | Nákup | TUZEMSKO | A-FIN | 309.96 | Účet |  | 4215698
2019-06-12 |  | 1.202.02 | Faktúra | 1190600305 | 3076001940 | 511.110000000 | Maquet |  | 994.78 | 994.78 | Nákup | TUZEMSKO | A-FIN | 994.78 | Účet |  | 4215693
2019-06-12 |  | 5.228.51 | Faktúra | 1190600304 | 4115005363 | 511.110000000 | Siemens Healthcare |  | 1080.72 | 1080.72 | Nákup | TUZEMSKO | A-FIN | 1080.72 | Účet |  | 4215691
2019-06-12 |  | 5.576.53 | Faktúra | 1190600307 | 4115005364 | 511.110000000 | Siemens Healthcare |  | 1074.72 | 1074.72 | Nákup | TUZEMSKO | A-FIN | 1074.72 | Účet |  | 4215702
2019-06-12 |  | 1.201.06 | Faktúra | 1190600308 | 1960030 | 511.110000000 | Vitamed |  | 164.4 | 164.4 | Nákup | TUZEMSKO | A-FIN | 164.4 | Účet |  | 4215707
2019-06-17 |  | 1.005.05 | Faktúra | 1190600312 | 2019391 | 511.110000000 | Dobranský |  | 485.28 | 485.28 | Nákup | TUZEMSKO | A-FIN | 485.28 | Účet |  | 4215776
2019-06-17 |  | 1.012.01 | Faktúra | 1190600312 | 2019391 | 511.110000000 | Dobranský |  | 242.64 | 242.64 | Nákup | TUZEMSKO | A-FIN | 242.64 | Účet |  | 4215778
2019-06-17 |  | 1.027.05 | Faktúra | 1190600312 | 2019391 | 511.110000000 | Dobranský |  | 242.64 | 242.64 | Nákup | TUZEMSKO | A-FIN | 242.64 | Účet |  | 4215775
2019-06-17 |  | 1.037.05 | Faktúra | 1190600312 | 2019391 | 511.110000000 | Dobranský |  | 242.64 | 242.64 | Nákup | TUZEMSKO | A-FIN | 242.64 | Účet |  | 4215777
2019-06-17 |  | 5.185.05 | Faktúra | 1190600312 | 2019391 | 511.110000000 | Dobranský |  | 242.64 | 242.64 | Nákup | TUZEMSKO | A-FIN | 242.64 | Účet |  | 4215774
2019-06-17 |  | 5.024.06 | Faktúra | 1190600311 | 2019392 | 511.110000000 | Dobranský |  | 160.2 | 160.2 | Nákup | TUZEMSKO | A-FIN | 160.2 | Účet |  | 4215735
2019-06-17 |  | 5.031.06 | Faktúra | 1190600311 | 2019392 | 511.110000000 | Dobranský |  | 160.2 | 160.2 | Nákup | TUZEMSKO | A-FIN | 160.2 | Účet |  | 4215734
2019-06-17 |  | 2.013.52 | Faktúra | 1190600310 | 2019393 | 511.110000000 | Dobranský |  | 531.28 | 531.28 | Nákup | TUZEMSKO | A-FIN | 531.28 | Účet |  | 4215717
2019-06-17 |  | 5.188.51 | Faktúra | 1190600310 | 2019393 | 511.110000000 | Dobranský |  | 531.28 | 531.28 | Nákup | TUZEMSKO | A-FIN | 531.28 | Účet |  | 4215716
2019-06-17 |  | 5.188.53 | Faktúra | 1190600310 | 2019393 | 511.110000000 | Dobranský |  | 531.28 | 531.28 | Nákup | TUZEMSKO | A-FIN | 531.28 | Účet |  | 4215718
2019-06-17 |  | 5.023.51 | Faktúra | 1190600309 | 2019394 | 511.110000000 | Dobranský |  | 803.28 | 803.28 | Nákup | TUZEMSKO | A-FIN | 803.28 | Účet |  | 4215709
2019-06-17 |  | 1.025.06 | Faktúra | 1190600313 | 1900150 | 511.110000000 | Medicalernst |  | 362.4 | 362.4 | Nákup | TUZEMSKO | A-FIN | 362.4 | Účet |  | 4215780
2019-06-17 |  | 2.011.58 | Faktúra | 1190600314 | 1900149 | 511.110000000 | Medicalernst |  | 59.4 | 59.4 | Nákup | TUZEMSKO | A-FIN | 59.4 | Účet |  | 4215782
2019-06-18 |  | 1.038.01 | Faktúra | 1190600315 | 8190468 | 511.110000000 | Medis |  | 733.2 | 733.2 | Nákup | TUZEMSKO | A-FIN | 733.2 | Účet |  | 4215789
2019-06-18 |  | 1.038.01 | Faktúra | 1190600316 | 8190466 | 511.110000000 | Medis |  | 3507.98 | 3507.98 | Nákup | TUZEMSKO | A-FIN | 3507.98 | Účet |  | 4215791
2019-06-18 |  | 5.029.53 | Faktúra | 1190600317 | 31906156 | 511.110000000 | Trigon Plus |  | 463.2 | 463.2 | Nákup | TUZEMSKO | A-FIN | 463.2 | Účet |  | 4215793
2019-06-19 |  | 1.009.01 | Faktúra | 1190600318 | 2019395 | 511.110000000 | Dobranský |  | 1054.8 | 1054.8 | Nákup | TUZEMSKO | A-FIN | 1054.8 | Účet |  | 4215797
2019-06-19 |  | 1.070.01 | Faktúra | 1190600319 | 2019396 | 511.110000000 | Dobranský |  | 187.08 | 187.08 | Nákup | TUZEMSKO | A-FIN | 187.08 | Účet |  | 4215800
2019-06-19 |  | 2.070.51 | Faktúra | 1190600319 | 2019396 | 511.110000000 | Dobranský |  | 180 | 180 | Nákup | TUZEMSKO | A-FIN | 180 | Účet |  | 4215799
2019-06-19 |  | 1.005.01 | Faktúra | 1190600320 | 2019397 | 511.110000000 | Dobranský |  | 744 | 744 | Nákup | TUZEMSKO | A-FIN | 744 | Účet |  | 4215805
2019-06-19 |  | 1.013.01 | Faktúra | 1190600321 | 2019398 | 511.110000000 | Dobranský |  | 71.58 | 71.58 | Nákup | TUZEMSKO | A-FIN | 71.58 | Účet |  | 4215807
2019-06-19 |  | 2.802.57 | Faktúra | 1190600322 | 2019399 | 511.110000000 | Dobranský |  | 176.64 | 176.64 | Nákup | TUZEMSKO | A-FIN | 176.64 | Účet |  | 4215809
2019-06-19 |  | S.013.01 | Faktúra | 1190600323 | 2019400 | 511.110000000 | Dobranský |  | 343.32 | 343.32 | Nákup | TUZEMSKO | A-FIN | 343.32 | Účet |  | 4215825
2019-06-19 |  | S.013.01 | Faktúra | 1190600324 | 2019401 | 511.110000000 | Dobranský |  | 409.08 | 409.08 | Nákup | TUZEMSKO | A-FIN | 409.08 | Účet |  | 4215830
2019-06-19 |  | 1.613.03 | Faktúra | 1190600325 | 2019402 | 511.110000000 | Dobranský |  | 967.44 | 967.44 | Nákup | TUZEMSKO | A-FIN | 967.44 | Účet |  | 4215832
2019-06-19 |  | 2.013.51 | Faktúra | 1190600326 | 2019403 | 511.110000000 | Dobranský |  | 1049.64 | 1049.64 | Nákup | TUZEMSKO | A-FIN | 1049.64 | Účet |  | 4215834
2019-06-19 |  | 1.010.01 | Faktúra | 1190600327 | 2019404 | 511.110000000 | Dobranský |  | 217.2 | 217.2 | Nákup | TUZEMSKO | A-FIN | 217.2 | Účet |  | 4215836
2019-06-19 |  | 1.038.01 | Faktúra | 1190600328 | 2019405 | 511.110000000 | Dobranský |  | 72 | 72 | Nákup | TUZEMSKO | A-FIN | 72 | Účet |  | 4215838
2019-06-19 |  | 1.009.01 | Faktúra | 1190600329 | 2019406 | 511.110000000 | Dobranský |  | 280.32 | 280.32 | Nákup | TUZEMSKO | A-FIN | 280.32 | Účet |  | 4215843
2019-06-19 |  | 5.303.51 | Faktúra | 1190600330 | 2019407 | 511.110000000 | Dobranský |  | 388.8 | 388.8 | Nákup | TUZEMSKO | A-FIN | 388.8 | Účet |  | 4215845
2019-06-19 |  | 1.012.01 | Faktúra | 1190600331 | 2019408 | 511.110000000 | Dobranský |  | 100.86 | 100.86 | Nákup | TUZEMSKO | A-FIN | 100.86 | Účet |  | 4215847
2019-06-19 |  | 2.012.51 | Faktúra | 1190600331 | 2019408 | 511.110000000 | Dobranský |  | 100.86 | 100.86 | Nákup | TUZEMSKO | A-FIN | 100.86 | Účet |  | 4215848
2019-06-19 |  | 5.031.06 | Faktúra | 1190600332 | 2019409 | 511.110000000 | Dobranský |  | 149.22 | 149.22 | Nákup | TUZEMSKO | A-FIN | 149.22 | Účet |  | 4215850
2019-06-19 |  | 1.037.05 | Faktúra | 1190600333 | 2019410 | 511.110000000 | Dobranský |  | 262.56 | 262.56 | Nákup | TUZEMSKO | A-FIN | 262.56 | Účet |  | 4215852
2019-06-19 |  | 1.001.05 | Faktúra | 1190600334 | 2019411 | 511.110000000 | Dobranský |  | 267.6 | 267.6 | Nákup | TUZEMSKO | A-FIN | 267.6 | Účet |  | 4215854
2019-06-19 |  | 2.802.57 | Faktúra | 1190600335 | 2019412 | 511.110000000 | Dobranský |  | 542.4 | 542.4 | Nákup | TUZEMSKO | A-FIN | 542.4 | Účet |  | 4215856
2019-06-19 |  | 2.802.57 | Faktúra | 1190600336 | 2019413 | 511.110000000 | Dobranský |  | 108.48 | 108.48 | Nákup | TUZEMSKO | A-FIN | 108.48 | Účet |  | 4215858
2019-06-19 |  | 1.015.01 | Faktúra | 1190600337 | 2019414 | 511.110000000 | Dobranský |  | 97.32 | 97.32 | Nákup | TUZEMSKO | A-FIN | 97.32 | Účet |  | 4215860
2019-06-19 |  | S.013.01 | Faktúra | 1190600338 | 2019415 | 511.110000000 | Dobranský |  | 117.48 | 117.48 | Nákup | TUZEMSKO | A-FIN | 117.48 | Účet |  | 4215862
2019-06-19 |  | 5.185.05 | Faktúra | 1190600339 | 2019416 | 511.110000000 | Dobranský |  | 118.44 | 118.44 | Nákup | TUZEMSKO | A-FIN | 118.44 | Účet |  | 4215864
2019-06-19 |  | 5.185.05 | Faktúra | 1190600340 | 2019417 | 511.110000000 | Dobranský |  | 196.32 | 196.32 | Nákup | TUZEMSKO | A-FIN | 196.32 | Účet |  | 4215866
2019-06-20 |  | 5.024.51 | Faktúra | 1190600343 | 6190372 | 511.110000000 | Intertec |  | 313.2 | 313.2 | Nákup | TUZEMSKO | A-FIN | 313.2 | Účet |  | 4215879
2019-06-20 |  | 1.012.01 | Faktúra | 1190600342 | 190347 | 511.110000000 | Ultramed |  | 4758 | 4758 | Nákup | TUZEMSKO | A-FIN | 4758 | Účet |  | 4215877
2019-06-20 |  | 1.207.05 | Faktúra | 1190600341 | 190323 | 511.110000000 | Ultramed |  | 360 | 360 | Nákup | TUZEMSKO | A-FIN | 360 | Účet |  | 4215871
2019-06-21 |  | 1.051.01 | Faktúra | 1190600526 | 300129031 | 511.110000000 | B.Braun Medical |  | 461.35 | 461.35 | Nákup | TUZEMSKO | A-FIN | 461.35 | Účet |  | 4247281
2019-06-21 |  | 1.613.03 | Faktúra | 1190600525 | 300128818 | 511.110000000 | B.Braun Medical |  | 779.73 | 779.73 | Nákup | TUZEMSKO | A-FIN | 779.73 | Účet |  | 4247275
2019-06-21 |  | 5.185.05 | Faktúra | 1190600527 | 300128305 | 511.110000000 | B.Braun Medical |  | 2538.07 | 2538.07 | Nákup | TUZEMSKO | A-FIN | 2538.07 | Účet |  | 4247285
2019-06-21 |  | S.013.01 | Faktúra | 1190600444 | 300127020 | 511.110000000 | B.Braun Medical |  | 1807.1 | 1807.1 | Nákup | TUZEMSKO | A-FIN | 1807.1 | Účet |  | 4215494
2019-06-21 |  | 1.051.05 | Faktúra | 1190600344 | 190194 | 511.110000000 | Elmed |  | 370.8 | 370.8 | Nákup | TUZEMSKO | A-FIN | 370.8 | Účet |  | 4215886
2019-06-21 |  | 1.051.05 | Faktúra | 1190600345 | 190191 | 511.110000000 | Elmed |  | 180 | 180 | Nákup | TUZEMSKO | A-FIN | 180 | Účet |  | 4215934
2019-06-21 |  | 1.051.05 | Faktúra | 1190600346 | 190193 | 511.110000000 | Elmed |  | 72 | 72 | Nákup | TUZEMSKO | A-FIN | 72 | Účet |  | 4215938
2019-06-21 |  | 1.051.05 | Faktúra | 1190600347 | 190192 | 511.110000000 | Elmed |  | 144 | 144 | Nákup | TUZEMSKO | A-FIN | 144 | Účet |  | 4215940
2019-06-21 |  | 1.010.01 | Faktúra | 1190600355 | 2190310 | 511.110000000 | Reg.úrad. |  | 35.4 | 35.4 | Nákup | TUZEMSKO | A-FIN | 35.4 | Účet |  | 4214114
2019-06-21 |  | 1.038.01 | Faktúra | 1190600355 | 2190310 | 511.110000000 | Reg.úrad. |  | 35.4 | 35.4 | Nákup | TUZEMSKO | A-FIN | 35.4 | Účet |  | 4214113
2019-06-21 |  | 1.070.05 | Faktúra | 1190600355 | 2190310 | 511.110000000 | Reg.úrad. |  | 35.4 | 35.4 | Nákup | TUZEMSKO | A-FIN | 35.4 | Účet |  | 4214112
2019-06-24 |  | 3.080.01 | Faktúra | 1190600350 | 902019 | 511.110000000 | Ekokrok |  | 451.8 | 451.8 | Nákup | TUZEMSKO | A-FIN | 451.8 | Účet |  | 4215956
2019-06-24 |  | 2.012.54 | Faktúra | 1190600349 | 20190165 | 511.110000000 | InteliData |  | 1066.14 | 1066.14 | Nákup | TUZEMSKO | A-FIN | 1066.14 | Účet |  | 4215954
2019-06-25 |  | 2.048.51 | Faktúra | 1190600533 | 201983 | 511.110000000 | Ing. Kočiš |  | 432 | 432 | Nákup | TUZEMSKO | A-FIN | 432 | Účet |  | 4247351
2019-06-25 |  | 5.023.51 | Faktúra | 1190600536 | 201984 | 511.110000000 | Ing. Kočiš |  | 4240.8 | 4240.8 | Nákup | TUZEMSKO | A-FIN | 4240.8 | Účet |  | 4247360
2019-06-25 |  | 5.023.54 | Faktúra | 1190600534 | 201982 | 511.110000000 | Ing. Kočiš |  | 246.24 | 246.24 | Nákup | TUZEMSKO | A-FIN | 246.24 | Účet |  | 4247356
2019-06-25 |  | 5.023.55 | Faktúra | 1190600534 | 201982 | 511.110000000 | Ing. Kočiš |  | 246.24 | 246.24 | Nákup | TUZEMSKO | A-FIN | 246.24 | Účet |  | 4247354
2019-06-25 |  | 5.023.56 | Faktúra | 1190600534 | 201982 | 511.110000000 | Ing. Kočiš |  | 492.48 | 492.48 | Nákup | TUZEMSKO | A-FIN | 492.48 | Účet |  | 4247355
2019-06-25 |  | 5.023.57 | Faktúra | 1190600534 | 201982 | 511.110000000 | Ing. Kočiš |  | 246.24 | 246.24 | Nákup | TUZEMSKO | A-FIN | 246.24 | Účet |  | 4247353
2019-06-25 |  | 5.188.51 | Faktúra | 1190600529 | 201988 | 511.110000000 | Ing. Kočiš |  | 82.8 | 82.8 | Nákup | TUZEMSKO | A-FIN | 82.8 | Účet |  | 4247297
2019-06-25 |  | 5.188.51 | Faktúra | 1190600532 | 201985 | 511.110000000 | Ing. Kočiš |  | 91.2 | 91.2 | Nákup | TUZEMSKO | A-FIN | 91.2 | Účet |  | 4247349
2019-06-25 |  | 5.188.53 | Faktúra | 1190600530 | 201987 | 511.110000000 | Ing. Kočiš |  | 110.4 | 110.4 | Nákup | TUZEMSKO | A-FIN | 110.4 | Účet |  | 4247307
2019-06-25 |  | 5.188.53 | Faktúra | 1190600531 | 201986 | 511.110000000 | Ing. Kočiš |  | 136.8 | 136.8 | Nákup | TUZEMSKO | A-FIN | 136.8 | Účet |  | 4247309
2019-06-25 |  | 1.012.05 | Faktúra | 1190600528 | 190100636 | 511.110000000 | MG Slovakia |  | 1656 | 1656 | Nákup | TUZEMSKO | A-FIN | 1656 | Účet |  | 4247295
2019-06-25 |  | 1.012.01 | Faktúra | 1190600535 | 201990196 | 511.110000000 | Radix |  | 660 | 660 | Nákup | TUZEMSKO | A-FIN | 660 | Účet |  | 4247358
2019-06-25 |  | 1.201.06 | Faktúra | 1190600351 | 1960031 | 511.110000000 | Vitamed |  | 732 | 732 | Nákup | TUZEMSKO | A-FIN | 732 | Účet |  | 4215958
2019-06-27 |  | 1.001.01 | Faktúra | 1190600537 | 2019427 | 511.110000000 | Dobranský |  | 60 | 60 | Nákup | TUZEMSKO | A-FIN | 60 | Účet |  | 4247362
2019-06-27 |  | S.013.01 | Faktúra | 1190600447 | 2195010229 | 511.110000000 | Fénix |  | 192 | 192 | Nákup | TUZEMSKO | A-FIN | 192 | Účet |  | 4215509
2019-06-27 |  | 5.576.52 | Faktúra | 1190600449 | 4115005442 | 511.110000000 | Siemens Healthcare |  | 699.36 | 699.36 | Nákup | TUZEMSKO | A-FIN | 699.36 | Účet |  | 4215513
2019-06-27 |  | 1.004.01 | Faktúra | 1190600446 | 190243 | 511.110000000 | Wega-MS |  | 708 | 708 | Nákup | TUZEMSKO | A-FIN | 708 | Účet |  | 4215507
2019-06-27 |  | 1.004.01 | Faktúra | 1190600448 | 190242 | 511.110000000 | Wega-MS |  | 384 | 384 | Nákup | TUZEMSKO | A-FIN | 384 | Účet |  | 4215511
2019-06-28 |  | 2.802.53 | Faktúra | 1190600538 | 2019429 | 511.110000000 | Dobranský |  | 768.24 | 768.24 | Nákup | TUZEMSKO | A-FIN | 768.24 | Účet |  | 4247364
2019-06-28 |  | 2.053.51 | Faktúra | 1190600539 | 2019430 | 511.110000000 | Dobranský |  | 595.8 | 595.8 | Nákup | TUZEMSKO | A-FIN | 595.8 | Účet |  | 4247366
2019-06-28 |  | 2.070.51 | Faktúra | 1190600540 | 2019431 | 511.110000000 | Dobranský |  | 102.72 | 102.72 | Nákup | TUZEMSKO | A-FIN | 102.72 | Účet |  | 4247368
2019-06-28 |  | 1.051.05 | Faktúra | 1190600542 | 1970312 | 511.110000000 | Dräger |  | 967.8 | 967.8 | Nákup | TUZEMSKO | A-FIN | 967.8 | Účet |  | 4247239
2019-06-28 |  | 5.023.51 | Faktúra | 1190600541 | 4115005502 | 511.110000000 | Siemens Healthcare |  | 940.8 | 940.8 | Nákup | TUZEMSKO | A-FIN | 940.8 | Účet |  | 4247370
2019-06-30 |  | 1.025.01 | Faktúra | 1190600454 | 300129714 | 511.110000000 | B.Braun Medical |  | 4357.37 | 4357.37 | Nákup | TUZEMSKO | A-FIN | 4357.37 | Účet |  | 4215525
2019-06-30 |  | 1.025.05 | Faktúra | 1190600455 | 300129710 | 511.110000000 | B.Braun Medical |  | 136.82 | 136.82 | Nákup | TUZEMSKO | A-FIN | 136.82 | Účet |  | 4215527
2019-06-30 |  | 1.202.07 | Faktúra | 1190600455 | 300129710 | 511.110000000 | B.Braun Medical |  | 68.41 | 68.41 | Nákup | TUZEMSKO | A-FIN | 68.41 | Účet |  | 4215528
2019-06-30 |  | S.013.01 | Faktúra | 1190600515 | 300130172 | 511.110000000 | B.Braun Medical |  | 1673.99 | 1673.99 | Nákup | TUZEMSKO | A-FIN | 1673.99 | Účet |  | 4238809
2019-06-30 |  | S.013.01 | Faktúra | 1190600516 | 300130269 | 511.110000000 | B.Braun Medical |  | 2538.07 | 2538.07 | Nákup | TUZEMSKO | A-FIN | 2538.07 | Účet |  | 4238811
2019-06-30 |  | 1.202.02 | Faktúra | 1190600450 | 2019246 | 511.110000000 | BIOFLEX |  | 291.6 | 291.6 | Nákup | TUZEMSKO | A-FIN | 291.6 | Účet |  | 4215515
2019-06-30 |  | S.013.01 | Faktúra | 1190600466 | 2019442 | 511.110000000 | Dobranský |  | 4563.36 | 4563.36 | Nákup | TUZEMSKO | A-FIN | 4563.36 | Účet |  | 4215561
2019-06-30 |  | 1.001.01 | Faktúra | 1190600511 | 1970343 | 511.110000000 | Dräger |  | 98.36 | 98.36 | Nákup | TUZEMSKO | A-FIN | 98.36 | Účet |  | 4238791
2019-06-30 |  | 1.002.01 | Faktúra | 1190600511 | 1970343 | 511.110000000 | Dräger |  | 161.76 | 161.76 | Nákup | TUZEMSKO | A-FIN | 161.76 | Účet |  | 4238790
2019-06-30 |  | 1.010.01 | Faktúra | 1190600511 | 1970343 | 511.110000000 | Dräger |  | 112.44 | 112.44 | Nákup | TUZEMSKO | A-FIN | 112.44 | Účet |  | 4238792
2019-06-30 |  | 1.613.03 | Faktúra | 1190600511 | 1970343 | 511.110000000 | Dräger |  | 130.56 | 130.56 | Nákup | TUZEMSKO | A-FIN | 130.56 | Účet |  | 4238793
2019-06-30 |  | S.013.01 | Faktúra | 1190600511 | 1970343 | 511.110000000 | Dräger |  | 353.8 | 353.8 | Nákup | TUZEMSKO | A-FIN | 353.8 | Účet |  | 4238794
2019-06-30 |  | 1.025.06 | Faktúra | 1190600590 | 9711960097 | 511.110000000 | Chirana |  | 586.56 | 586.56 | Nákup | TUZEMSKO | A-FIN | 586.56 | Účet |  | 4291385
2019-06-30 |  | 5.023.54 | Faktúra | 1190600465 | 201993 | 511.110000000 | Ing. Kočiš |  | 110.4 | 110.4 | Nákup | TUZEMSKO | A-FIN | 110.4 | Účet |  | 4215559
2019-06-30 |  | 5.023.57 | Faktúra | 1190600463 | 201991 | 511.110000000 | Ing. Kočiš |  | 282 | 282 | Nákup | TUZEMSKO | A-FIN | 282 | Účet |  | 4215555
2019-06-30 |  | 5.023.57 | Faktúra | 1190600464 | 201992 | 511.110000000 | Ing. Kočiš |  | 55.2 | 55.2 | Nákup | TUZEMSKO | A-FIN | 55.2 | Účet |  | 4215557
2019-06-30 |  | 5.023.65 | Faktúra | 1190600513 | 201995 | 511.110000000 | Ing. Kočiš |  | 3670.8 | 3670.8 | Nákup | TUZEMSKO | A-FIN | 3670.8 | Účet |  | 4238800
2019-06-30 |  | 5.029.51 | Faktúra | 1190600461 | 201989 | 511.110000000 | Ing. Kočiš |  | 110.4 | 110.4 | Nákup | TUZEMSKO | A-FIN | 110.4 | Účet |  | 4215551
2019-06-30 |  | 5.029.51 | Faktúra | 1190600462 | 201990 | 511.110000000 | Ing. Kočiš |  | 572.4 | 572.4 | Nákup | TUZEMSKO | A-FIN | 572.4 | Účet |  | 4215553
2019-06-30 |  | S.013.01 | Faktúra | 1190600512 | 201994 | 511.110000000 | Ing. Kočiš |  | 729.6 | 729.6 | Nákup | TUZEMSKO | A-FIN | 729.6 | Účet |  | 4238798
2019-06-30 |  | 5.023.60 | Faktúra | 1190600589 | 71906024 | 511.110000000 | MEDtechnic |  | 4020 | 4020 | Nákup | TUZEMSKO | A-FIN | 4020 | Účet |  | 4291395
2019-06-30 |  | 1.025.06 | Faktúra | 1190600519 | 2019090997 | 511.110000000 | Messer Medical |  | 746.4 | 746.4 | Nákup | TUZEMSKO | A-FIN | 746.4 | Účet |  | 4247152
2019-06-30 |  | 1.025.06 | Faktúra | 1190600520 | 2019090998 | 511.110000000 | Messer Medical |  | 724.8 | 724.8 | Nákup | TUZEMSKO | A-FIN | 724.8 | Účet |  | 4247154
2019-06-30 |  | 1.014.05 | Faktúra | 1190600514 | 201990197 | 511.110000000 | Radix |  | 1180.8 | 1180.8 | Nákup | TUZEMSKO | A-FIN | 1180.8 | Účet |  | 4238807
2019-06-30 |  | 5.218.51 | Faktúra | 1190600460 | 219018 | 511.110000000 | Sarstedt |  | 408 | 408 | Nákup | TUZEMSKO | A-FIN | 408 | Účet |  | 4215540
2019-06-30 |  | 1.025.01 | Faktúra | 1190600453 | 300129711 | 511.110000000 | Siemens Healthcare |  | 5974.8 | 5974.8 | Nákup | TUZEMSKO | A-FIN | 5974.8 | Účet |  | 4215523
2019-06-30 |  | 5.576.52 | Faktúra | 1190600518 | 4115005516 | 511.110000000 | Siemens Healthcare |  | 1624.61 | 1624.61 | Nákup | TUZEMSKO | A-FIN | 1624.61 | Účet |  | 4247150
2019-06-30 |  | 5.576.53 | Faktúra | 1190600452 | 4115005501 | 511.110000000 | Siemens Healthcare |  | 375.84 | 375.84 | Nákup | TUZEMSKO | A-FIN | 375.84 | Účet |  | 4215521
2019-06-30 |  | 1.010.05 | Faktúra | 1190600469 | 190382 | 511.110000000 | Ultramed |  | 166.8 | 166.8 | Nákup | TUZEMSKO | A-FIN | 166.8 | Účet |  | 4215567
2019-06-30 |  | 1.012.01 | Faktúra | 1190600458 | 190360 | 511.110000000 | Ultramed |  | 1815 | 1815 | Nákup | TUZEMSKO | A-FIN | 1815 | Účet |  | 4215536
2019-06-30 |  | 1.012.01 | Faktúra | 1190600467 | 190383 | 511.110000000 | Ultramed |  | 1815 | 1815 | Nákup | TUZEMSKO | A-FIN | 1815 | Účet |  | 4215563
2019-06-30 |  | 1.012.01 | Faktúra | 1190600468 | 190385 | 511.110000000 | Ultramed |  | 3630 | 3630 | Nákup | TUZEMSKO | A-FIN | 3630 | Účet |  | 4215565
2019-06-30 |  | 1.012.01 | Faktúra | 1190600510 | 190361 | 511.110000000 | Ultramed |  | 1815 | 1815 | Nákup | TUZEMSKO | A-FIN | 1815 | Účet |  | 4238796
2019-06-30 |  | 1.014.05 | Faktúra | 1190600471 | 190384 | 511.110000000 | Ultramed |  | 3387.34 | 3387.34 | Nákup | TUZEMSKO | A-FIN | 3387.34 | Účet |  | 4215573
2019-06-30 |  | 1.015.01 | Faktúra | 1190600456 | 190355 | 511.110000000 | Ultramed |  | 288.72 | 288.72 | Nákup | TUZEMSKO | A-FIN | 288.72 | Účet |  | 4215530
2019-06-30 |  | 2.048.51 | Faktúra | 1190600457 | 190372 | 511.110000000 | Ultramed |  | 338.52 | 338.52 | Nákup | TUZEMSKO | A-FIN | 338.52 | Účet |  | 4215534
2019-06-30 |  | 2.048.52 | Faktúra | 1190600470 | 190381 | 511.110000000 | Ultramed |  | 571.49 | 571.49 | Nákup | TUZEMSKO | A-FIN | 571.49 | Účet |  | 4215569
2019-06-30 |  | 5.186.06 | Faktúra | 1190600451 | 219063063 | 511.110000000 | UPMaRT |  | 649.2 | 649.2 | Nákup | TUZEMSKO | A-FIN | 649.2 | Účet |  | 4215519
2019-06-30 |  | 5.023.51 | Faktúra | 1190600459 | 20191387 | 511.110000000 | Ústav rad.ochr. |  | 180 | 180 | Nákup | TUZEMSKO | A-FIN | 180 | Účet |  | 4215538
2019-06-30 |  | 1.009.01 | Faktúra | 1190600521 | 190269 | 511.110000000 | Wega-MS |  | 708 | 708 | Nákup | TUZEMSKO | A-FIN | 708 | Účet |  | 4216705
2019-07-02 |  | S.013.01 | Faktúra | 1190700225 | 2019448 | 511.110000000 | Dobranský |  | 2938.98 | 2938.98 | Nákup | TUZEMSKO | A-FIN | 2938.98 | Účet |  | 4304356
2019-07-02 |  | 1.001.01 | Faktúra | 1190700226 | 2019449 | 511.110000000 | Dobranský |  | 1724.16 | 1724.16 | Nákup | TUZEMSKO | A-FIN | 1724.16 | Účet |  | 4304361
2019-07-02 |  | 1.027.05 | Faktúra | 1190700227 | 2019450 | 511.110000000 | Dobranský |  | 134.88 | 134.88 | Nákup | TUZEMSKO | A-FIN | 134.88 | Účet |  | 4304363
2019-07-02 |  | 1.009.05 | Faktúra | 1190700229 | 2019451 | 511.110000000 | Dobranský |  | 164.4 | 164.4 | Nákup | TUZEMSKO | A-FIN | 164.4 | Účet |  | 4304371
2019-07-02 |  | 2.062.52 | Faktúra | 1190700228 | 2019452 | 511.110000000 | Dobranský |  | 215.4 | 215.4 | Nákup | TUZEMSKO | A-FIN | 215.4 | Účet |  | 4304369
2019-07-02 |  | 1.027.05 | Faktúra | 1190700230 | 2019453 | 511.110000000 | Dobranský |  | 270.84 | 270.84 | Nákup | TUZEMSKO | A-FIN | 270.84 | Účet |  | 4304373
2019-07-02 |  | 1.202.02 | Faktúra | 1190700231 | 2019454 | 511.110000000 | Dobranský |  | 132.48 | 132.48 | Nákup | TUZEMSKO | A-FIN | 132.48 | Účet |  | 4304378
2019-07-02 |  | 1.202.02 | Faktúra | 1190700232 | 2019455 | 511.110000000 | Dobranský |  | 687.84 | 687.84 | Nákup | TUZEMSKO | A-FIN | 687.84 | Účet |  | 4304380
2019-07-02 |  | 1.014.05 | Faktúra | 1190700233 | 2019456 | 511.110000000 | Dobranský |  | 42 | 42 | Nákup | TUZEMSKO | A-FIN | 42 | Účet |  | 4304382
2019-07-02 |  | 1.001.05 | Faktúra | 1190700234 | 2019457 | 511.110000000 | Dobranský |  | 554.04 | 554.04 | Nákup | TUZEMSKO | A-FIN | 554.04 | Účet |  | 4304384
2019-07-02 |  | 1.027.05 | Faktúra | 1190700235 | 2019458 | 511.110000000 | Dobranský |  | 63.48 | 63.48 | Nákup | TUZEMSKO | A-FIN | 63.48 | Účet |  | 4304386
2019-07-02 |  | 1.011.05 | Faktúra | 1190700236 | 2019459 | 511.110000000 | Dobranský |  | 258.96 | 258.96 | Nákup | TUZEMSKO | A-FIN | 258.96 | Účet |  | 4304388
2019-07-09 |  | 2.049.57 | Faktúra | 1190700366 | 2019059 | 511.110000000 | Podracký |  | 2784 | 2784 | Nákup | TUZEMSKO | A-FIN | 2784 | Účet |  | 4320648
2019-07-09 |  | 5.228.51 | Faktúra | 1190700364 | 4115005517 | 511.110000000 | Siemens Healthcare |  | 1080.72 | 1080.72 | Nákup | TUZEMSKO | A-FIN | 1080.72 | Účet |  | 4320629
2019-07-09 |  | 5.576.53 | Faktúra | 1190700365 | 4115005518 | 511.110000000 | Siemens Healthcare |  | 925.92 | 925.92 | Nákup | TUZEMSKO | A-FIN | 925.92 | Účet |  | 4320633
2019-07-11 |  | 1.005.01 | Faktúra | 1190700369 | 2019463 | 511.110000000 | Dobranský |  | 275.28 | 275.28 | Nákup | TUZEMSKO | A-FIN | 275.28 | Účet |  | 4320659
2019-07-11 |  | 1.010.01 | Faktúra | 1190700368 | 2019464 | 511.110000000 | Dobranský |  | 1571.04 | 1571.04 | Nákup | TUZEMSKO | A-FIN | 1571.04 | Účet |  | 4320654
2019-07-11 |  | 1.012.01 | Faktúra | 1190700367 | 2019465 | 511.110000000 | Dobranský |  | 903.36 | 903.36 | Nákup | TUZEMSKO | A-FIN | 903.36 | Účet |  | 4320650
2019-07-12 |  | 2.802.53 | Faktúra | 1190700372 | 2019469 | 511.110000000 | Dobranský |  | 242.88 | 242.88 | Nákup | TUZEMSKO | A-FIN | 242.88 | Účet |  | 4320691
2019-07-12 |  | 2.070.51 | Faktúra | 1190700373 | 2019470 | 511.110000000 | Dobranský |  | 724.56 | 724.56 | Nákup | TUZEMSKO | A-FIN | 724.56 | Účet |  | 4320693
2019-07-12 |  | 2.802.56 | Faktúra | 1190700374 | 2019471 | 511.110000000 | Dobranský |  | 433.68 | 433.68 | Nákup | TUZEMSKO | A-FIN | 433.68 | Účet |  | 4320730
2019-07-12 |  | 2.053.51 | Faktúra | 1190700375 | 2019472 | 511.110000000 | Dobranský |  | 27.48 | 27.48 | Nákup | TUZEMSKO | A-FIN | 27.48 | Účet |  | 4320736
2019-07-12 |  | 1.013.01 | Faktúra | 1190700376 | 2019473 | 511.110000000 | Dobranský |  | 480 | 480 | Nákup | TUZEMSKO | A-FIN | 480 | Účet |  | 4320738
2019-07-12 |  | 1.013.01 | Faktúra | 1190700377 | 2019474 | 511.110000000 | Dobranský |  | 240 | 240 | Nákup | TUZEMSKO | A-FIN | 240 | Účet |  | 4320747
2019-07-12 |  | 1.013.01 | Faktúra | 1190700378 | 2019475 | 511.110000000 | Dobranský |  | 240 | 240 | Nákup | TUZEMSKO | A-FIN | 240 | Účet |  | 4320749
2019-07-12 |  | S.013.01 | Faktúra | 1190700379 | 2019476 | 511.110000000 | Dobranský |  | 54.96 | 54.96 | Nákup | TUZEMSKO | A-FIN | 54.96 | Účet |  | 4320762
2019-07-12 |  | 1.013.01 | Faktúra | 1190700380 | 2019477 | 511.110000000 | Dobranský |  | 48 | 48 | Nákup | TUZEMSKO | A-FIN | 48 | Účet |  | 4320764
2019-07-12 |  | 1.013.01 | Faktúra | 1190700381 | 2019478 | 511.110000000 | Dobranský |  | 115.68 | 115.68 | Nákup | TUZEMSKO | A-FIN | 115.68 | Účet |  | 4320766
2019-07-12 |  | 2.010.54 | Faktúra | 1190700382 | 2019479 | 511.110000000 | Dobranský |  | 184.08 | 184.08 | Nákup | TUZEMSKO | A-FIN | 184.08 | Účet |  | 4320789
2019-07-12 |  | 2.802.57 | Faktúra | 1190700383 | 2019480 | 511.110000000 | Dobranský |  | 216.84 | 216.84 | Nákup | TUZEMSKO | A-FIN | 216.84 | Účet |  | 4320791
2019-07-12 |  | 5.576.52 | Faktúra | 1190700370 | 4115005525 | 511.110000000 | Siemens Healthcare |  | 403.1 | 403.1 | Nákup | TUZEMSKO | A-FIN | 403.1 | Účet |  | 4320661
2019-07-12 |  | 1.201.06 | Faktúra | 1190700371 | 1960033 | 511.110000000 | Vitamed |  | 1086 | 1086 | Nákup | TUZEMSKO | A-FIN | 1086 | Účet |  | 4320663
2019-07-17 |  | 1.051.05 | Faktúra | 1190700384 | 190474 | 511.110000000 | Dartin |  | 292.25 | 292.25 | Nákup | TUZEMSKO | A-FIN | 292.25 | Účet |  | 4320804
2019-07-17 |  | 1.051.05 | Faktúra | 1190700385 | 190475 | 511.110000000 | Dartin |  | 588.82 | 588.82 | Nákup | TUZEMSKO | A-FIN | 588.82 | Účet |  | 4320806
2019-07-17 |  | 1.051.05 | Faktúra | 1190700386 | 190476 | 511.110000000 | Dartin |  | 597.8 | 597.8 | Nákup | TUZEMSKO | A-FIN | 597.8 | Účet |  | 4320819
2019-07-17 |  | 1.002.01 | Faktúra | 1190700390 | 2019800102 | 511.110000000 | Ego Zlín |  | 2400 | 2400 | Nákup | EU | A-FIN | 2400 | Účet |  | 4320912
2019-07-17 |  | 5.186.51 | Faktúra | 1190700388 | 201999 | 511.110000000 | Ing. Kočiš |  | 507.48 | 507.48 | Nákup | TUZEMSKO | A-FIN | 507.48 | Účet |  | 4320823
2019-07-17 |  | 1.025.06 | Faktúra | 1190700394 | 2019091059 | 511.110000000 | Messer Medical |  | 1140 | 1140 | Nákup | TUZEMSKO | A-FIN | 1140 | Účet |  | 4320983
2019-07-17 |  | 5.185.05 | Faktúra | 1190700393 | 201990231 | 511.110000000 | Radix |  | 1180.8 | 1180.8 | Nákup | TUZEMSKO | A-FIN | 1180.8 | Účet |  | 4320981
2019-07-17 |  | 5.024.52 | Faktúra | 1190700387 | 3920046374 | 511.110000000 | Roche |  | 172.8 | 172.8 | Nákup | TUZEMSKO | A-FIN | 172.8 | Účet |  | 4320821
2019-07-17 |  | 5.024.52 | Faktúra | 1190700392 | 219070070 | 511.110000000 | UPMaRT |  | 591.6 | 591.6 | Nákup | TUZEMSKO | A-FIN | 591.6 | Účet |  | 4320959
2019-07-17 |  | S.013.01 | Faktúra | 1190700389 | 219067067 | 511.110000000 | UPMaRT |  | 291.6 | 291.6 | Nákup | TUZEMSKO | A-FIN | 291.6 | Účet |  | 4320825
2019-07-19 |  | 5.186.02 | Faktúra | 1190700396 | 219072072 | 511.110000000 | UPMaRT |  | 649.2 | 649.2 | Nákup | TUZEMSKO | A-FIN | 649.2 | Účet |  | 4321003
2019-07-22 |  | 1.202.02 | Faktúra | 1190700400 | 2019105 | 511.110000000 | Ing. Kočiš |  | 371.4 | 371.4 | Nákup | TUZEMSKO | A-FIN | 371.4 | Účet |  | 4321043
2019-07-22 |  | 2.010.54 | Faktúra | 1190700398 | 2019102 | 511.110000000 | Ing. Kočiš |  | 92.4 | 92.4 | Nákup | TUZEMSKO | A-FIN | 92.4 | Účet |  | 4321031
2019-07-22 |  | 2.014.55 | Faktúra | 1190700397 | 2019100 | 511.110000000 | Ing. Kočiš |  | 55.2 | 55.2 | Nákup | TUZEMSKO | A-FIN | 55.2 | Účet |  | 4321011
2019-07-22 |  | 5.023.54 | Faktúra | 1190700401 | 2019104 | 511.110000000 | Ing. Kočiš |  | 2550 | 2550 | Nákup | TUZEMSKO | A-FIN | 2550 | Účet |  | 4321052
2019-07-22 |  | 5.023.56 | Faktúra | 1190700399 | 2019103 | 511.110000000 | Ing. Kočiš |  | 390 | 390 | Nákup | TUZEMSKO | A-FIN | 390 | Účet |  | 4321037
2019-07-22 |  | S.013.01 | Faktúra | 1190700402 | 2019101 | 511.110000000 | Ing. Kočiš |  | 55.2 | 55.2 | Nákup | TUZEMSKO | A-FIN | 55.2 | Účet |  | 4321054
2019-07-24 |  | 5.024.06 | Faktúra | 1190700403 | 201902491 | 511.110000000 | Beckman |  | 649.2 | 649.2 | Nákup | TUZEMSKO | A-FIN | 649.2 | Účet |  | 4321056
2019-07-24 |  | 1.002.01 | Faktúra | 1190700404 | 2019660034 | 511.110000000 | Ego Zlín |  | 280 | 280 | Nákup | EU | A-FIN | 280 | Účet |  | 4320946
2019-07-24 |  | 1.051.05 | Faktúra | 1190700405 | 190222 | 511.110000000 | Elmed |  | 252 | 252 | Nákup | TUZEMSKO | A-FIN | 252 | Účet |  | 4321073
2019-07-24 |  | 1.051.05 | Faktúra | 1190700406 | 190221 | 511.110000000 | Elmed |  | 252 | 252 | Nákup | TUZEMSKO | A-FIN | 252 | Účet |  | 4321079
2019-07-24 |  | 5.188.53 | Faktúra | 1190700407 | 18192060 | 511.110000000 | Labo SK |  | 9804 | 9804 | Nákup | TUZEMSKO | A-FIN | 9804 | Účet |  | 4320219
2019-07-30 |  | 5.228.51 | Faktúra | 1190700408 | 4115005557 | 511.110000000 | Siemens Healthcare |  | 3926.88 | 3926.88 | Nákup | TUZEMSKO | A-FIN | 3926.88 | Účet |  | 4321111
2019-07-30 |  | 5.228.51 | Faktúra | 1190700409 | 4115005653 | 511.110000000 | Siemens Healthcare |  | 2232.24 | 2232.24 | Nákup | TUZEMSKO | A-FIN | 2232.24 | Účet |  | 4321113
2019-07-30 |  | 5.576.52 | Faktúra | 1190700410 | 4115004645 | 511.110000000 | Siemens Healthcare |  | 4315.2 | 4315.2 | Nákup | TUZEMSKO | A-FIN | 4315.2 | Účet |  | 4321133
2019-07-30 |  | 5.576.52 | Faktúra | 1190700411 | 4115005646 | 511.110000000 | Siemens Healthcare |  | 3034.56 | 3034.56 | Nákup | TUZEMSKO | A-FIN | 3034.56 | Účet |  | 4321135
2019-07-30 |  | 5.576.52 | Faktúra | 1190700412 | 4115005650 | 511.110000000 | Siemens Healthcare |  | 5289.6 | 5289.6 | Nákup | TUZEMSKO | A-FIN | 5289.6 | Účet |  | 4321137
2019-07-31 |  | 1.015.05 | Faktúra | 1190700439 | 119071051 | 511.110000000 | Askin |  | 445.5 | 445.5 | Nákup | TUZEMSKO | A-FIN | 445.5 | Účet |  | 4321261
2019-07-31 |  | 1.014.05 | Faktúra | 1190700413 | 2019483 | 511.110000000 | Dobranský |  | 183.48 | 183.48 | Nákup | TUZEMSKO | A-FIN | 183.48 | Účet |  | 4321139
2019-07-31 |  | 1.012.01 | Faktúra | 1190700414 | 2019484 | 511.110000000 | Dobranský |  | 365.88 | 365.88 | Nákup | TUZEMSKO | A-FIN | 365.88 | Účet |  | 4321152
2019-07-31 |  | 2.115.52 | Faktúra | 1190700415 | 2019485 | 511.110000000 | Dobranský |  | 258.96 | 258.96 | Nákup | TUZEMSKO | A-FIN | 258.96 | Účet |  | 4321154
2019-07-31 |  | 2.115.52 | Faktúra | 1190700416 | 2019486 | 511.110000000 | Dobranský |  | 760.92 | 760.92 | Nákup | TUZEMSKO | A-FIN | 760.92 | Účet |  | 4321156
2019-07-31 |  | 1.070.01 | Faktúra | 1190700417 | 2019490 | 511.110000000 | Dobranský |  | 117.24 | 117.24 | Nákup | TUZEMSKO | A-FIN | 117.24 | Účet |  | 4321158
2019-07-31 |  | 5.185.05 | Faktúra | 1190700418 | 2019491 | 511.110000000 | Dobranský |  | 102.12 | 102.12 | Nákup | TUZEMSKO | A-FIN | 102.12 | Účet |  | 4321160
2019-07-31 |  | 5.185.05 | Faktúra | 1190700419 | 2019492 | 511.110000000 | Dobranský |  | 241.2 | 241.2 | Nákup | TUZEMSKO | A-FIN | 241.2 | Účet |  | 4321162
2019-07-31 |  | 1.010.01 | Faktúra | 1190700420 | 2019493 | 511.110000000 | Dobranský |  | 270.72 | 270.72 | Nákup | TUZEMSKO | A-FIN | 270.72 | Účet |  | 4321164
2019-07-31 |  | 1.014.05 | Faktúra | 1190700421 | 2019494 | 511.110000000 | Dobranský |  | 57.18 | 57.18 | Nákup | TUZEMSKO | A-FIN | 57.18 | Účet |  | 4321177
2019-07-31 |  | 1.025.05 | Faktúra | 1190700422 | 2019495 | 511.110000000 | Dobranský |  | 81.6 | 81.6 | Nákup | TUZEMSKO | A-FIN | 81.6 | Účet |  | 4321179
2019-07-31 |  | 1.003.01 | Faktúra | 1190700423 | 2019496 | 511.110000000 | Dobranský |  | 285.24 | 285.24 | Nákup | TUZEMSKO | A-FIN | 285.24 | Účet |  | 4321181
2019-07-31 |  | 1.051.01 | Faktúra | 1190700424 | 2019497 | 511.110000000 | Dobranský |  | 200.52 | 200.52 | Nákup | TUZEMSKO | A-FIN | 200.52 | Účet |  | 4321183
2019-07-31 |  | 1.013.01 | Faktúra | 1190700425 | 2019498 | 511.110000000 | Dobranský |  | 151.92 | 151.92 | Nákup | TUZEMSKO | A-FIN | 151.92 | Účet |  | 4321185
2019-07-31 |  | 2.347.52 | Faktúra | 1190700426 | 2019500 | 511.110000000 | Dobranský |  | 1010.04 | 1010.04 | Nákup | TUZEMSKO | A-FIN | 1010.04 | Účet |  | 4321198
2019-07-31 |  | 1.012.05 | Faktúra | 1190700427 | 2019501 | 511.110000000 | Dobranský |  | 394.56 | 394.56 | Nákup | TUZEMSKO | A-FIN | 394.56 | Účet |  | 4321200
2019-07-31 |  | 1.010.01 | Faktúra | 1190700428 | 2019502 | 511.110000000 | Dobranský |  | 1496.64 | 1496.64 | Nákup | TUZEMSKO | A-FIN | 1496.64 | Účet |  | 4321202
2019-07-31 |  | S.013.01 | Faktúra | 1190700429 | 2019503 | 511.110000000 | Dobranský |  | 2117.28 | 2117.28 | Nákup | TUZEMSKO | A-FIN | 2117.28 | Účet |  | 4321213
2019-07-31 |  | 1.031.51 | Faktúra | 1190700430 | 2019504 | 511.110000000 | Dobranský |  | 244.2 | 244.2 | Nákup | TUZEMSKO | A-FIN | 244.2 | Účet |  | 4321215
2019-07-31 |  | 1.027.05 | Faktúra | 1190700431 | 2019505 | 511.110000000 | Dobranský |  | 169.92 | 169.92 | Nákup | TUZEMSKO | A-FIN | 169.92 | Účet |  | 4321217
2019-07-31 |  | 2.802.53 | Faktúra | 1190700432 | 2019506 | 511.110000000 | Dobranský |  | 795.72 | 795.72 | Nákup | TUZEMSKO | A-FIN | 795.72 | Účet |  | 4321219
2019-07-31 |  | 1.003.01 | Faktúra | 1190700470 | 2019510 | 511.110000000 | Dobranský |  | 952.56 | 952.56 | Nákup | TUZEMSKO | A-FIN | 952.56 | Účet |  | 4395334
2019-07-31 |  | 1.051.05 | Faktúra | 1190700469 | 2019511 | 511.110000000 | Dobranský |  | 690.24 | 690.24 | Nákup | TUZEMSKO | A-FIN | 690.24 | Účet |  | 4395332
2019-07-31 |  | 1.012.05 | Faktúra | 1190700468 | 2019512 | 511.110000000 | Dobranský |  | 823.44 | 823.44 | Nákup | TUZEMSKO | A-FIN | 823.44 | Účet |  | 4395330
2019-07-31 |  | 1.013.01 | Faktúra | 1190700467 | 2019513 | 511.110000000 | Dobranský |  | 2491.68 | 2491.68 | Nákup | TUZEMSKO | A-FIN | 2491.68 | Účet |  | 4395328
2019-07-31 |  | 1.013.01 | Faktúra | 1190700466 | 2019514 | 511.110000000 | Dobranský |  | 3041.76 | 3041.76 | Nákup | TUZEMSKO | A-FIN | 3041.76 | Účet |  | 4395326
2019-07-31 |  | 1.013.01 | Faktúra | 1190700441 | 2019517 | 511.110000000 | Dobranský |  | 30 | 30 | Nákup | TUZEMSKO | A-FIN | 30 | Účet |  | 4321284
2019-07-31 |  | 1.202.02 | Faktúra | 1190700442 | 2019518 | 511.110000000 | Dobranský |  | 164.88 | 164.88 | Nákup | TUZEMSKO | A-FIN | 164.88 | Účet |  | 4321286
2019-07-31 |  | 1.202.02 | Faktúra | 1190700443 | 2019519 | 511.110000000 | Dobranský |  | 135.96 | 135.96 | Nákup | TUZEMSKO | A-FIN | 135.96 | Účet |  | 4321288
2019-07-31 |  | 2.070.52 | Faktúra | 1190700444 | 2019520 | 511.110000000 | Dobranský |  | 361.08 | 361.08 | Nákup | TUZEMSKO | A-FIN | 361.08 | Účet |  | 4321290
2019-07-31 |  | 2.802.57 | Faktúra | 1190700464 | 2019521 | 511.110000000 | Dobranský |  | 436.68 | 436.68 | Nákup | TUZEMSKO | A-FIN | 436.68 | Účet |  | 4395322
2019-07-31 |  | 1.009.01 | Faktúra | 1190700465 | 2019522 | 511.110000000 | Dobranský |  | 540.54 | 540.54 | Nákup | TUZEMSKO | A-FIN | 540.54 | Účet |  | 4395324
2019-07-31 |  | 1.001.01 | Faktúra | 1190700440 | 1970379 | 511.110000000 | Dräger |  | 98.36 | 98.36 | Nákup | TUZEMSKO | A-FIN | 98.36 | Účet |  | 4321279
2019-07-31 |  | 1.002.01 | Faktúra | 1190700440 | 1970379 | 511.110000000 | Dräger |  | 161.76 | 161.76 | Nákup | TUZEMSKO | A-FIN | 161.76 | Účet |  | 4321278
2019-07-31 |  | 1.010.01 | Faktúra | 1190700440 | 1970379 | 511.110000000 | Dräger |  | 112.44 | 112.44 | Nákup | TUZEMSKO | A-FIN | 112.44 | Účet |  | 4321280
2019-07-31 |  | 1.025.01 | Faktúra | 1190700440 | 1970379 | 511.110000000 | Dräger |  | 620.4 | 620.4 | Nákup | TUZEMSKO | A-FIN | 620.4 | Účet |  | 4321277
2019-07-31 |  | 1.613.03 | Faktúra | 1190700440 | 1970379 | 511.110000000 | Dräger |  | 130.56 | 130.56 | Nákup | TUZEMSKO | A-FIN | 130.56 | Účet |  | 4321281
2019-07-31 |  | S.013.01 | Faktúra | 1190700440 | 1970379 | 511.110000000 | Dräger |  | 353.8 | 353.8 | Nákup | TUZEMSKO | A-FIN | 353.8 | Účet |  | 4321282
2019-07-31 |  | 5.185.05 | Faktúra | 1190700435 | 201990247 | 511.110000000 | Radix |  | 1180.8 | 1180.8 | Nákup | TUZEMSKO | A-FIN | 1180.8 | Účet |  | 4321236
2019-07-31 |  | 5.024.52 | Faktúra | 1190700438 | 3920047209 | 511.110000000 | Roche |  | 560.4 | 560.4 | Nákup | TUZEMSKO | A-FIN | 560.4 | Účet |  | 4321259
2019-07-31 |  | 5.228.52 | Faktúra | 1190700434 | 931018812 | 511.110000000 | S&T |  | 6945.6 | 6945.6 | Nákup | TUZEMSKO | A-FIN | 6945.6 | Účet |  | 4321234
2019-07-31 |  | 1.012.01 | Faktúra | 1190700437 | 190407 | 511.110000000 | Ultramed |  | 177.6 | 177.6 | Nákup | TUZEMSKO | A-FIN | 177.6 | Účet |  | 4321254
2019-07-31 |  | 2.048.52 | Faktúra | 1190700436 | 190421 | 511.110000000 | Ultramed |  | 7188 | 7188 | Nákup | TUZEMSKO | A-FIN | 7188 | Účet |  | 4321252
2019-08-06 |  | 5.023.57 | Faktúra | 1190800214 | 4114004485 | 511.110000000 | Siemens Healthcare |  | 13456.37 | 13456.37 | Nákup | TUZEMSKO | A-FIN | 13456.37 | Účet |  | 4430713
2019-08-12 |  | 1.025.06 | Faktúra | 1190800179 | 1900184 | 511.110000000 | Medicalernst |  | 269.28 | 269.28 | Nákup | TUZEMSKO | A-FIN | 269.28 | Účet |  | 4468272
2019-08-12 |  | 1.010.05 | Faktúra | 1190800180 | 190471 | 511.110000000 | Ultramed |  | 4435.8 | 4435.8 | Nákup | TUZEMSKO | A-FIN | 4435.8 | Účet |  | 4468276
2019-08-13 |  | 5.023.51 | Faktúra | 1190800181 | 4115005680 | 511.110000000 | Siemens Healthcare |  | 4579.68 | 4579.68 | Nákup | TUZEMSKO | A-FIN | 4579.68 | Účet |  | 4468290
2019-08-14 |  | 2.003.60 | Faktúra | 1190800184 | 111901661 | 511.110000000 | EGAMED |  | 1086.48 | 1086.48 | Nákup | TUZEMSKO | A-FIN | 1086.48 | Účet |  | 4468445
2019-08-14 |  | 1.012.01 | Faktúra | 1190800182 | 190473 | 511.110000000 | Ultramed |  | 1815 | 1815 | Nákup | TUZEMSKO | A-FIN | 1815 | Účet |  | 4468371
2019-08-15 |  | 2.001.52 | Faktúra | 1190800185 | 2019532 | 511.110000000 | Dobranský |  | 454.14 | 454.14 | Nákup | TUZEMSKO | A-FIN | 454.14 | Účet |  | 4468457
2019-08-15 |  | 2.053.51 | Faktúra | 1190800186 | 2019533 | 511.110000000 | Dobranský |  | 134.88 | 134.88 | Nákup | TUZEMSKO | A-FIN | 134.88 | Účet |  | 4468463
2019-08-15 |  | 2.802.57 | Faktúra | 1190800187 | 2019534 | 511.110000000 | Dobranský |  | 436.68 | 436.68 | Nákup | TUZEMSKO | A-FIN | 436.68 | Účet |  | 4468523
2019-08-15 |  | 2.802.57 | Faktúra | 1190800188 | 2019535 | 511.110000000 | Dobranský |  | 555.48 | 555.48 | Nákup | TUZEMSKO | A-FIN | 555.48 | Účet |  | 4468525
2019-08-15 |  | S.013.01 | Faktúra | 1190800189 | 2019538 | 511.110000000 | Dobranský |  | 195.48 | 195.48 | Nákup | TUZEMSKO | A-FIN | 195.48 | Účet |  | 4468527
2019-08-15 |  | 2.049.52 | Faktúra | 1190800190 | 2019539 | 511.110000000 | Dobranský |  | 285.42 | 285.42 | Nákup | TUZEMSKO | A-FIN | 285.42 | Účet |  | 4468529
2019-08-15 |  | 1.001.01 | Faktúra | 1190800191 | 2019540 | 511.110000000 | Dobranský |  | 2993.52 | 2993.52 | Nákup | TUZEMSKO | A-FIN | 2993.52 | Účet |  | 4468547
2019-08-15 |  | 5.228.51 | Faktúra | 1190800193 | 4115005683 | 511.110000000 | Siemens Healthcare |  | 678.72 | 678.72 | Nákup | TUZEMSKO | A-FIN | 678.72 | Účet |  | 4468625
2019-08-15 |  | 5.576.53 | Faktúra | 1190800192 | 4115005684 | 511.110000000 | Siemens Healthcare |  | 925.92 | 925.92 | Nákup | TUZEMSKO | A-FIN | 925.92 | Účet |  | 4468623
2019-08-15 |  | 1.009.05 | Faktúra | 1190800194 | 190311 | 511.110000000 | Wega-MS |  | 708 | 708 | Nákup | TUZEMSKO | A-FIN | 708 | Účet |  | 4468645
2019-08-19 |  | 2.012.54 | Faktúra | 1190800198 | 20190209 | 511.110000000 | InteliData |  | 250.8 | 250.8 | Nákup | TUZEMSKO | A-FIN | 250.8 | Účet |  | 4468689
2019-08-19 |  | 5.023.51 | Faktúra | 1190800195 | 4115005694 | 511.110000000 | Siemens Healthcare |  | 315.62 | 315.62 | Nákup | TUZEMSKO | A-FIN | 315.62 | Účet |  | 4468647
2019-08-19 |  | 5.023.51 | Faktúra | 1190800196 | 4115005693 | 511.110000000 | Siemens Healthcare |  | 1266.05 | 1266.05 | Nákup | TUZEMSKO | A-FIN | 1266.05 | Účet |  | 4468649
2019-08-20 |  | 5.023.54 | Faktúra | 1190800199 | 619343 | 511.110000000 | Unique Medical |  | 588 | 588 | Nákup | TUZEMSKO | A-FIN | 588 | Účet |  | 4468691
2019-08-22 |  | 1.013.01 | Faktúra | 1190800143 | 2019541 | 511.110000000 | Dobranský |  | 235.08 | 235.08 | Nákup | TUZEMSKO | A-FIN | 235.08 | Účet |  | 4434562
2019-08-22 |  | 1.012.01 | Faktúra | 1190800144 | 2019542 | 511.110000000 | Dobranský |  | 70.8 | 70.8 | Nákup | TUZEMSKO | A-FIN | 70.8 | Účet |  | 4434564
2019-08-22 |  | 1.010.01 | Faktúra | 1190800145 | 2019543 | 511.110000000 | Dobranský |  | 395.28 | 395.28 | Nákup | TUZEMSKO | A-FIN | 395.28 | Účet |  | 4434568
2019-08-22 |  | 5.188.51 | Faktúra | 1190800146 | 2019544 | 511.110000000 | Dobranský |  | 30 | 30 | Nákup | TUZEMSKO | A-FIN | 30 | Účet |  | 4434570
2019-08-22 |  | 2.070.51 | Faktúra | 1190800147 | 2019545 | 511.110000000 | Dobranský |  | 205.26 | 205.26 | Nákup | TUZEMSKO | A-FIN | 205.26 | Účet |  | 4434572
2019-08-22 |  | 2.802.53 | Faktúra | 1190800148 | 2019546 | 511.110000000 | Dobranský |  | 376.56 | 376.56 | Nákup | TUZEMSKO | A-FIN | 376.56 | Účet |  | 4434574
2019-08-22 |  | 5.034.51 | Faktúra | 1190800149 | 2019547 | 511.110000000 | Dobranský |  | 51.84 | 51.84 | Nákup | TUZEMSKO | A-FIN | 51.84 | Účet |  | 4434576
2019-08-22 |  | 1.012.01 | Faktúra | 1190800150 | 2019548 | 511.110000000 | Dobranský |  | 262.56 | 262.56 | Nákup | TUZEMSKO | A-FIN | 262.56 | Účet |  | 4434578
2019-08-22 |  | 1.009.01 | Faktúra | 1190800151 | 2019549 | 511.110000000 | Dobranský |  | 60 | 60 | Nákup | TUZEMSKO | A-FIN | 60 | Účet |  | 4434580
2019-08-22 |  | 1.051.05 | Faktúra | 1190800152 | 2019550 | 511.110000000 | Dobranský |  | 805.44 | 805.44 | Nákup | TUZEMSKO | A-FIN | 805.44 | Účet |  | 4434582
2019-08-22 |  | 5.185.05 | Faktúra | 1190800153 | 2019554 | 511.110000000 | Dobranský |  | 2319.6 | 2319.6 | Nákup | TUZEMSKO | A-FIN | 2319.6 | Účet |  | 4434586
2019-08-22 |  | 1.013.01 | Faktúra | 1190800154 | 2019555 | 511.110000000 | Dobranský |  | 101.64 | 101.64 | Nákup | TUZEMSKO | A-FIN | 101.64 | Účet |  | 4434588
2019-08-22 |  | 1.013.01 | Faktúra | 1190800155 | 2019556 | 511.110000000 | Dobranský |  | 54 | 54 | Nákup | TUZEMSKO | A-FIN | 54 | Účet |  | 4434592
2019-08-22 |  | 1.025.01 | Faktúra | 1190800156 | 2019557 | 511.110000000 | Dobranský |  | 375 | 375 | Nákup | TUZEMSKO | A-FIN | 375 | Účet |  | 4434594
2019-08-31 |  | 1.001.01 | Faktúra | 1190800255 | 2019558 | 511.110000000 | Dobranský |  | 2070.96 | 2070.96 | Nákup | TUZEMSKO | A-FIN | 2070.96 | Účet |  | 4469528
2019-08-22 |  | 1.014.05 | Faktúra | 1190800142 | 201990271 | 511.110000000 | Rydix |  | 2216.4 | 2216.4 | Nákup | TUZEMSKO | A-FIN | 2216.4 | Účet |  | 4434560
2019-08-23 |  | 1.015.01 | Faktúra | 1190800162 | 2019121 | 511.110000000 | Ing. Kočiš |  | 55.2 | 55.2 | Nákup | TUZEMSKO | A-FIN | 55.2 | Účet |  | 4456400
2019-08-23 |  | 1.306.51 | Faktúra | 1190800168 | 2019115 | 511.110000000 | Ing. Kočiš |  | 27.6 | 27.6 | Nákup | TUZEMSKO | A-FIN | 27.6 | Účet |  | 4456412
2019-08-23 |  | 5.023.51 | Faktúra | 1190800167 | 2019116 | 511.110000000 | Ing. Kočiš |  | 55.2 | 55.2 | Nákup | TUZEMSKO | A-FIN | 55.2 | Účet |  | 4456410
2019-08-23 |  | 5.023.51 | Faktúra | 1190800169 | 2019114 | 511.110000000 | Ing. Kočiš |  | 55.2 | 55.2 | Nákup | TUZEMSKO | A-FIN | 55.2 | Účet |  | 4456414
2019-08-23 |  | 5.023.51 | Faktúra | 1190800173 | 2019110 | 511.110000000 | Ing. Kočiš |  | 48 | 48 | Nákup | TUZEMSKO | A-FIN | 48 | Účet |  | 4468087
2019-08-23 |  | 5.023.51 | Faktúra | 1190800175 | 2019108 | 511.110000000 | Ing. Kočiš |  | 187.2 | 187.2 | Nákup | TUZEMSKO | A-FIN | 187.2 | Účet |  | 4468116
2019-08-23 |  | 5.023.51 | Faktúra | 1190800176 | 2019107 | 511.110000000 | Ing. Kočiš |  | 552 | 552 | Nákup | TUZEMSKO | A-FIN | 552 | Účet |  | 4468118
2019-08-23 |  | 5.023.57 | Faktúra | 1190800164 | 2019119 | 511.110000000 | Ing. Kočiš |  | 55.2 | 55.2 | Nákup | TUZEMSKO | A-FIN | 55.2 | Účet |  | 4456404
2019-08-23 |  | 5.023.57 | Faktúra | 1190800165 | 2019118 | 511.110000000 | Ing. Kočiš |  | 55.2 | 55.2 | Nákup | TUZEMSKO | A-FIN | 55.2 | Účet |  | 4456406
2019-08-23 |  | 5.024.52 | Faktúra | 1190800174 | 2019109 | 511.110000000 | Ing. Kočiš |  | 84 | 84 | Nákup | TUZEMSKO | A-FIN | 84 | Účet |  | 4468089
2019-08-23 |  | 5.029.51 | Faktúra | 1190800159 | 2019124 | 511.110000000 | Ing. Kočiš |  | 2138.4 | 2138.4 | Nákup | TUZEMSKO | A-FIN | 2138.4 | Účet |  | 4456394
2019-08-23 |  | 5.029.51 | Faktúra | 1190800166 | 2019117 | 511.110000000 | Ing. Kočiš |  | 110.4 | 110.4 | Nákup | TUZEMSKO | A-FIN | 110.4 | Účet |  | 4456408
2019-08-23 |  | 5.185.05 | Faktúra | 1190800170 | 2019113 | 511.110000000 | Ing. Kočiš |  | 324.6 | 324.6 | Nákup | TUZEMSKO | A-FIN | 324.6 | Účet |  | 4468081
2019-08-23 |  | 5.185.05 | Faktúra | 1190800171 | 2019112 | 511.110000000 | Ing. Kočiš |  | 218.4 | 218.4 | Nákup | TUZEMSKO | A-FIN | 218.4 | Účet |  | 4468083
2019-08-23 |  | 5.185.05 | Faktúra | 1190800172 | 2019111 | 511.110000000 | Ing. Kočiš |  | 246 | 246 | Nákup | TUZEMSKO | A-FIN | 246 | Účet |  | 4468085
2019-08-23 |  | 5.188.53 | Faktúra | 1190800158 | 2019125 | 511.110000000 | Ing. Kočiš |  | 336 | 336 | Nákup | TUZEMSKO | A-FIN | 336 | Účet |  | 4456392
2019-08-23 |  | 5.218.51 | Faktúra | 1190800161 | 2019122 | 511.110000000 | Ing. Kočiš |  | 91.2 | 91.2 | Nákup | TUZEMSKO | A-FIN | 91.2 | Účet |  | 4456398
2019-08-23 |  | S.012.01 | Faktúra | 1190800163 | 2019120 | 511.110000000 | Ing. Kočiš |  | 27.6 | 27.6 | Nákup | TUZEMSKO | A-FIN | 27.6 | Účet |  | 4456402
2019-08-23 |  | 1.001.05 | Faktúra | 1190800160 | 2019123 | 511.110000000 | Ing. Kočiš |  | 45.6 | 45.6 | Nákup | TUZEMSKO | A-FIN | 45.6 | Účet |  | 4456396
2019-08-23 |  | 5.576.52 | Faktúra | 1190800177 | 4115005714 | 511.110000000 | Siemens Healthcare |  | 700.7 | 700.7 | Nákup | TUZEMSKO | A-FIN | 700.7 | Účet |  | 4468137
2019-08-31 |  | 1.025.01 | Faktúra | 1190800447 | 190100222 | 511.110000000 | Artspect |  | 636.36 | 636.36 | Nákup | TUZEMSKO | A-FIN | 636.36 | Účet |  | 4477258
2019-08-31 |  | 1.025.01 | Faktúra | 1190800448 | 190100225 | 511.110000000 | Artspect |  | 367.38 | 367.38 | Nákup | TUZEMSKO | A-FIN | 367.38 | Účet |  | 4477262
2019-08-31 |  | 5.185.05 | Faktúra | 1190800262 | 345004367 | 511.110000000 | B.Braun Medical |  | 594.94 | 594.94 | Nákup | TUZEMSKO | A-FIN | 594.94 | Účet |  | 4469551
2019-08-31 |  | 5.029.51 | Faktúra | 1190800316 | 320190084 | 511.110000000 | Baria |  | 274.6 | 274.6 | Nákup | TUZEMSKO | A-FIN | 274.6 | Účet |  | 4475511
2019-08-31 |  | 5.029.52 | Faktúra | 1190800316 | 320190084 | 511.110000000 | Baria |  | 549.2 | 549.2 | Nákup | TUZEMSKO | A-FIN | 549.2 | Účet |  | 4475510
2019-08-22 |  | 1.025.05 | Faktúra | 1190800157 | 2019559 | 511.110000000 | Dobranský |  | 3275.84 | 3275.84 | Nákup | TUZEMSKO | A-FIN | 3275.84 | Účet |  | 4434596
2019-08-31 |  | 2.070.52 | Faktúra | 1190800256 | 2019561 | 511.110000000 | Dobranský |  | 448.68 | 448.68 | Nákup | TUZEMSKO | A-FIN | 448.68 | Účet |  | 4469530
2019-08-31 |  | 2.802.54 | Faktúra | 1190800257 | 2019562 | 511.110000000 | Dobranský |  | 196.74 | 196.74 | Nákup | TUZEMSKO | A-FIN | 196.74 | Účet |  | 4469532
2019-08-31 |  | 2.048.52 | Faktúra | 1190800258 | 2019563 | 511.110000000 | Dobranský |  | 480 | 480 | Nákup | TUZEMSKO | A-FIN | 480 | Účet |  | 4469534
2019-08-31 |  | 1.009.01 | Faktúra | 1190800259 | 2019564 | 511.110000000 | Dobranský |  | 57.48 | 57.48 | Nákup | TUZEMSKO | A-FIN | 57.48 | Účet |  | 4469545
2019-08-31 |  | 2.053.51 | Faktúra | 1190800308 | 2019565 | 511.110000000 | Dobranský |  | 60 | 60 | Nákup | TUZEMSKO | A-FIN | 60 | Účet |  | 4475415
2019-08-31 |  | 2.070.51 | Faktúra | 1190800309 | 2019566 | 511.110000000 | Dobranský |  | 376.56 | 376.56 | Nákup | TUZEMSKO | A-FIN | 376.56 | Účet |  | 4475417
2019-08-31 |  | 2.070.51 | Faktúra | 1190800310 | 2019567 | 511.110000000 | Dobranský |  | 117.96 | 117.96 | Nákup | TUZEMSKO | A-FIN | 117.96 | Účet |  | 4475419
2019-08-31 |  | 5.185.05 | Faktúra | 1190800250 | 2019571 | 511.110000000 | Dobranský |  | 521.16 | 521.16 | Nákup | TUZEMSKO | A-FIN | 521.16 | Účet |  | 4469516
2019-08-31 |  | 1.009.05 | Faktúra | 1190800251 | 2019572 | 511.110000000 | Dobranský |  | 861 | 861 | Nákup | TUZEMSKO | A-FIN | 861 | Účet |  | 4469518
2019-08-31 |  | 1.025.05 | Faktúra | 1190800252 | 2019573 | 511.110000000 | Dobranský |  | 3275.84 | 3275.84 | Nákup | TUZEMSKO | A-FIN | 3275.84 | Účet |  | 4469520
2019-08-31 |  | 1.025.05 | Faktúra | 1190800253 | 2019574 | 511.110000000 | Dobranský |  | 405.96 | 405.96 | Nákup | TUZEMSKO | A-FIN | 405.96 | Účet |  | 4469522
2019-08-31 |  | 1.025.05 | Faktúra | 1190800254 | 2019575 | 511.110000000 | Dobranský |  | 3275.84 | 3275.84 | Nákup | TUZEMSKO | A-FIN | 3275.84 | Účet |  | 4469524
2019-08-31 |  | 1.025.01 | Faktúra | 1190800317 | 2019579 | 511.110000000 | Dobranský |  | 2619.6 | 2619.6 | Nákup | TUZEMSKO | A-FIN | 2619.6 | Účet |  | 4475513
2019-08-31 |  | 2.062.52 | Faktúra | 1190800318 | 2019580 | 511.110000000 | Dobranský |  | 422.64 | 422.64 | Nákup | TUZEMSKO | A-FIN | 422.64 | Účet |  | 4475515
2019-08-31 |  | 1.306.51 | Faktúra | 1190800319 | 2019581 | 511.110000000 | Dobranský |  | 702.96 | 702.96 | Nákup | TUZEMSKO | A-FIN | 702.96 | Účet |  | 4475523
2019-08-31 |  | 1.001.01 | Faktúra | 1190800451 | 1970440 | 511.110000000 | Dräger |  | 98.36 | 98.36 | Nákup | TUZEMSKO | A-FIN | 98.36 | Účet |  | 4477184
2019-08-31 |  | 1.002.01 | Faktúra | 1190800451 | 1970440 | 511.110000000 | Dräger |  | 161.76 | 161.76 | Nákup | TUZEMSKO | A-FIN | 161.76 | Účet |  | 4477183
2019-08-31 |  | 1.010.01 | Faktúra | 1190800451 | 1970440 | 511.110000000 | Dräger |  | 112.44 | 112.44 | Nákup | TUZEMSKO | A-FIN | 112.44 | Účet |  | 4477185
2019-08-31 |  | 1.025.06 | Faktúra | 1190800322 | 1970419 | 511.110000000 | Dräger |  | 159.6 | 159.6 | Nákup | TUZEMSKO | A-FIN | 159.6 | Účet |  | 4475585
2019-08-31 |  | 1.196.01 | Faktúra | 1190800451 | 1970440 | 511.110000000 | Dräger |  | 101.4 | 101.4 | Nákup | TUZEMSKO | A-FIN | 101.4 | Účet |  | 4477182
2019-08-31 |  | 1.613.03 | Faktúra | 1190800451 | 1970440 | 511.110000000 | Dräger |  | 231.96 | 231.96 | Nákup | TUZEMSKO | A-FIN | 231.96 | Účet |  | 4477186
2019-08-31 |  | S.013.01 | Faktúra | 1190800451 | 1970440 | 511.110000000 | Dräger |  | 353.8 | 353.8 | Nákup | TUZEMSKO | A-FIN | 353.8 | Účet |  | 4477187
2019-08-31 |  | S.070.01 | Faktúra | 1190800311 | 519052 | 511.110000000 | E-BA |  | 543 | 543 | Nákup | TUZEMSKO | A-FIN | 543 | Účet |  | 4475433
2019-08-31 |  | 2.026.53 | Faktúra | 1190800261 | 111901723 | 511.110000000 | EGAMED |  | 168 | 168 | Nákup | TUZEMSKO | A-FIN | 168 | Účet |  | 4469549
2019-08-31 |  | 1.014.05 | Faktúra | 1190800446 | 2019126 | 511.110000000 | Ing. Kočiš |  | 8.13 | 8.13 | Nákup | TUZEMSKO | A-FIN | 8.13 | Účet |  | 4477222
2019-08-31 |  | 1.015.01 | Faktúra | 1190800446 | 2019126 | 511.110000000 | Ing. Kočiš |  | 15.18 | 15.18 | Nákup | TUZEMSKO | A-FIN | 15.18 | Účet |  | 4477224
2019-08-31 |  | 2.038.51 | Faktúra | 1190800446 | 2019126 | 511.110000000 | Ing. Kočiš |  | 97.56 | 97.56 | Nákup | TUZEMSKO | A-FIN | 97.56 | Účet |  | 4477223
2019-08-31 |  | 2.070.52 | Faktúra | 1190800446 | 2019126 | 511.110000000 | Ing. Kočiš |  | 138.12 | 138.12 | Nákup | TUZEMSKO | A-FIN | 138.12 | Účet |  | 4477219
2019-08-31 |  | 5.185.05 | Faktúra | 1190800446 | 2019126 | 511.110000000 | Ing. Kočiš |  | 105.69 | 105.69 | Nákup | TUZEMSKO | A-FIN | 105.69 | Účet |  | 4477221
2019-08-31 |  | P.009.01 | Faktúra | 1190800446 | 2019126 | 511.110000000 | Ing. Kočiš |  | 739.83 | 739.83 | Nákup | TUZEMSKO | A-FIN | 739.83 | Účet |  | 4477220
2019-08-31 |  | P.009.05 | Faktúra | 1190800446 | 2019126 | 511.110000000 | Ing. Kočiš |  | 357.72 | 357.72 | Nákup | TUZEMSKO | A-FIN | 357.72 | Účet |  | 4477218
2019-08-31 |  | S.013.01 | Faktúra | 1190800446 | 2019126 | 511.110000000 | Ing. Kočiš |  | 560.97 | 560.97 | Nákup | TUZEMSKO | A-FIN | 560.97 | Účet |  | 4477217
2019-08-31 |  | 5.031.51 | Faktúra | 1190800450 | 201913196 | 511.110000000 | Lambda Life |  | 417.6 | 417.6 | Nákup | TUZEMSKO | A-FIN | 417.6 | Účet |  | 4477274
2019-08-31 |  | S.012.01 | Faktúra | 1190800320 | 2019091283 | 511.110000000 | Messer Medical |  | 1036.8 | 1036.8 | Nákup | TUZEMSKO | A-FIN | 1036.8 | Účet |  | 4475525
2019-08-31 |  | 5.185.05 | Faktúra | 1190800249 | 201990276 | 511.110000000 | Radix |  | 678 | 678 | Nákup | TUZEMSKO | A-FIN | 678 | Účet |  | 4469514
2019-08-31 |  | 1.012.01 | Faktúra | 1190800315 | 190483 | 511.110000000 | Ultramed |  | 6900 | 6900 | Nákup | TUZEMSKO | A-FIN | 6900 | Účet |  | 4475497
2019-08-31 |  | 2.018.58 | Faktúra | 1190800529 | 190508 | 511.110000000 | Ultramed |  | 3933 | 3933 | Nákup | TUZEMSKO | A-FIN | 3933 | Účet |  | 4530264
2019-08-31 |  | 2.048.51 | Faktúra | 1190800528 | 190514 | 511.110000000 | Ultramed |  | 108 | 108 | Nákup | TUZEMSKO | A-FIN | 108 | Účet |  | 4530273
2019-08-31 |  | 2.048.52 | Faktúra | 1190800314 | 190491 | 511.110000000 | Ultramed |  | 1920 | 1920 | Nákup | TUZEMSKO | A-FIN | 1920 | Účet |  | 4475490
2019-08-31 |  | S.012.01 | Faktúra | 1190800313 | 190503 | 511.110000000 | Ultramed |  | 1462.8 | 1462.8 | Nákup | TUZEMSKO | A-FIN | 1462.8 | Účet |  | 4475437
2019-08-31 |  | 1.013.01 | Faktúra | 1190800307 | 1960038 | 511.110000000 | Vitamed |  | 90 | 90 | Nákup | TUZEMSKO | A-FIN | 90 | Účet |  | 4475413
2019-08-31 |  | 1.106.01 | Faktúra | 1190800306 | 1960039 | 511.110000000 | Vitamed |  | 168 | 168 | Nákup | TUZEMSKO | A-FIN | 168 | Účet |  | 4475390
2019-08-31 |  | 1.201.06 | Faktúra | 1190800248 | 1960037 | 511.110000000 | Vitamed |  | 114 | 114 | Nákup | TUZEMSKO | A-FIN | 114 | Účet |  | 4469512
2019-08-31 |  | 2.012.51 | Faktúra | 1190800321 | 190326 | 511.110000000 | Wega-MS |  | 4800 | 4800 | Nákup | TUZEMSKO | A-FIN | 4800 | Účet |  | 4475527
2019-09-02 |  | 3.080.01 | Faktúra | 1190900035 | 219088088 | 511.110000000 | UPMaRT |  | 778.8 | 778.8 | Nákup | TUZEMSKO | A-FIN | 778.8 | Účet |  | 4549912
2019-09-05 |  | 1.025.05 | Faktúra | 1190900036 | 2019585 | 511.110000000 | Dobranský |  | 1926 | 1926 | Nákup | TUZEMSKO | A-FIN | 1926 | Účet |  | 4549922
2019-09-06 |  | 5.228.51 | Faktúra | 1190900037 | 4115005847 | 511.110000000 | Siemens Healthcare |  | 1080.72 | 1080.72 | Nákup | TUZEMSKO | A-FIN | 1080.72 | Účet |  | 4549932
2019-09-06 |  | 5.576.53 | Faktúra | 1190900038 | 4115005846 | 511.110000000 | Siemens Healthcare |  | 1000.32 | 1000.32 | Nákup | TUZEMSKO | A-FIN | 1000.32 | Účet |  | 4549941
2019-09-11 |  | 1.001.05 | Faktúra | 1190900039 | 2019080 | 511.110000000 | DMS |  | 1248 | 1248 | Nákup | TUZEMSKO | A-FIN | 1248 | Účet |  | 4549951
2019-09-12 |  | 5.024.06 | Faktúra | 1190900040 | 201902960 | 511.110000000 | Beckman |  | 379.2 | 379.2 | Nákup | TUZEMSKO | A-FIN | 379.2 | Účet |  | 4549953
2019-09-12 |  | 1.070.05 | Faktúra | 1190900041 | 2190517 | 511.110000000 | RÚVZ |  | 205.2 | 205.2 | Nákup | TUZEMSKO | A-FIN | 205.2 | Účet |  | 4549955
2019-09-16 |  | 1.202.02 | Faktúra | 1190900042 | 2019334 | 511.110000000 | BIOFLEX |  | 328.8 | 328.8 | Nákup | TUZEMSKO | A-FIN | 328.8 | Účet |  | 4550001
2019-09-17 |  | 1.613.03 | Faktúra | 1190900061 | 190100250 | 511.110000000 | Artspect |  | 154.02 | 154.02 | Nákup | TUZEMSKO | A-FIN | 154.02 | Účet |  | 4550366
2019-09-17 |  | 5.023.53 | Faktúra | 1190900044 | 2019599 | 511.110000000 | Dobranský |  | 2755.2 | 2755.2 | Nákup | TUZEMSKO | A-FIN | 2755.2 | Účet |  | 4550057
2019-09-17 |  | 2.802.51 | Faktúra | 1190900045 | 2019600 | 511.110000000 | Dobranský |  | 60 | 60 | Nákup | TUZEMSKO | A-FIN | 60 | Účet |  | 4550059
2019-09-17 |  | 5.185.05 | Faktúra | 1190900046 | 2019601 | 511.110000000 | Dobranský |  | 1356.72 | 1356.72 | Nákup | TUZEMSKO | A-FIN | 1356.72 | Účet |  | 4550069
2019-09-17 |  | 1.025.01 | Faktúra | 1190900048 | 2019608 | 511.110000000 | Dobranský |  | 142.08 | 142.08 | Nákup | TUZEMSKO | A-FIN | 142.08 | Účet |  | 4550091
2019-09-17 |  | 2.802.51 | Faktúra | 1190900049 | 2019609 | 511.110000000 | Dobranský |  | 120.36 | 120.36 | Nákup | TUZEMSKO | A-FIN | 120.36 | Účet |  | 4550097
2019-09-17 |  | 1.027.01 | Faktúra | 1190900050 | 2019610 | 511.110000000 | Dobranský |  | 124.8 | 124.8 | Nákup | TUZEMSKO | A-FIN | 124.8 | Účet |  | 4550099
2019-09-17 |  | 2.053.51 | Faktúra | 1190900051 | 2019611 | 511.110000000 | Dobranský |  | 291.48 | 291.48 | Nákup | TUZEMSKO | A-FIN | 291.48 | Účet |  | 4550346
2019-09-17 |  | 1.005.01 | Faktúra | 1190900052 | 2019612 | 511.110000000 | Dobranský |  | 1488 | 1488 | Nákup | TUZEMSKO | A-FIN | 1488 | Účet |  | 4550348
2019-09-17 |  | 2.003.57 | Faktúra | 1190900053 | 2019613 | 511.110000000 | Dobranský |  | 27.48 | 27.48 | Nákup | TUZEMSKO | A-FIN | 27.48 | Účet |  | 4550350
2019-09-17 |  | 5.027.53 | Faktúra | 1190900054 | 2019614 | 511.110000000 | Dobranský |  | 27.48 | 27.48 | Nákup | TUZEMSKO | A-FIN | 27.48 | Účet |  | 4550352
2019-09-17 |  | 1.013.01 | Faktúra | 1190900055 | 2019615 | 511.110000000 | Dobranský |  | 32.52 | 32.52 | Nákup | TUZEMSKO | A-FIN | 32.52 | Účet |  | 4550354
2019-09-17 |  | 2.013.54 | Faktúra | 1190900056 | 2019616 | 511.110000000 | Dobranský |  | 211.32 | 211.32 | Nákup | TUZEMSKO | A-FIN | 211.32 | Účet |  | 4550356
2019-09-17 |  | 2.010.54 | Faktúra | 1190900058 | 2019617 | 511.110000000 | Dobranský |  | 83.16 | 83.16 | Nákup | TUZEMSKO | A-FIN | 83.16 | Účet |  | 4550360
2019-09-17 |  | 1.037.05 | Faktúra | 1190900057 | 2019618 | 511.110000000 | Dobranský |  | 36.6 | 36.6 | Nákup | TUZEMSKO | A-FIN | 36.6 | Účet |  | 4550358
2019-09-17 |  | 1.015.05 | Faktúra | 1190900060 | 2019131 | 511.110000000 | Ing. Kočiš |  | 207.6 | 207.6 | Nákup | TUZEMSKO | A-FIN | 207.6 | Účet |  | 4550364
2019-09-17 |  | 1.025.06 | Faktúra | 1190900062 | 1900214 | 511.110000000 | Medicalernst |  | 362.4 | 362.4 | Nákup | TUZEMSKO | A-FIN | 362.4 | Účet |  | 4550368
2019-09-17 |  | 1.012.05 | Faktúra | 1190900059 | 201990290 | 511.110000000 | Radix |  | 7197.6 | 7197.6 | Nákup | TUZEMSKO | A-FIN | 7197.6 | Účet |  | 4550362
2019-09-18 |  | 5.023.51 | Faktúra | 1190900071 | 4115005862 | 511.110000000 | Siemens Healthcare |  | 4036.8 | 4036.8 | Nákup | TUZEMSKO | A-FIN | 4036.8 | Účet |  | 4550388
2019-09-18 |  | 5.023.51 | Faktúra | 1190900072 | 4115005863 | 511.110000000 | Siemens Healthcare |  | 1132.99 | 1132.99 | Nákup | TUZEMSKO | A-FIN | 1132.99 | Účet |  | 4550390
2019-09-19 |  | 1.012.05 | Faktúra | 1190900178 | 619019 | 511.110000000 | E-BA |  | 420 | 420 | Nákup | TUZEMSKO | A-FIN | 420 | Účet |  | 4564300
2019-09-19 |  | 5.185.05 | Faktúra | 1190900180 | 619017 | 511.110000000 | E-BA |  | 2520 | 2520 | Nákup | TUZEMSKO | A-FIN | 2520 | Účet |  | 4564308
2019-09-19 |  | S.013.01 | Faktúra | 1190900179 | 619018 | 511.110000000 | E-BA |  | 2940 | 2940 | Nákup | TUZEMSKO | A-FIN | 2940 | Účet |  | 4564306
2019-09-20 |  | 5.185.05 | Faktúra | 1190900073 | 190701 | 511.110000000 | Medilas |  | 2563.5 | 2563.5 | Nákup | TUZEMSKO | A-FIN | 2563.5 | Účet |  | 4550392
2019-09-20 |  | 5.576.52 | Faktúra | 1190900074 | 4115005872 | 511.110000000 | Siemens Healthcare |  | 699.36 | 699.36 | Nákup | TUZEMSKO | A-FIN | 699.36 | Účet |  | 4550394
2019-09-20 |  | 5.023.51 | Faktúra | 1190900075 | 4115005873 | 511.110000000 | Siemens Healthcare |  | 116.4 | 116.4 | Nákup | TUZEMSKO | A-FIN | 116.4 | Účet |  | 4550396
2019-09-24 |  | 1.015.01 | Faktúra | 1190900184 | 2019134 | 511.110000000 | Ing. Kočiš |  | 97.2 | 97.2 | Nákup | TUZEMSKO | A-FIN | 97.2 | Účet |  | 4564356
2019-09-24 |  | 5.023.51 | Faktúra | 1190900188 | 2019138 | 511.110000000 | Ing. Kočiš |  | 110.4 | 110.4 | Nákup | TUZEMSKO | A-FIN | 110.4 | Účet |  | 4564370
2019-09-24 |  | 5.023.56 | Faktúra | 1190900182 | 2019133 | 511.110000000 | Ing. Kočiš |  | 567.6 | 567.6 | Nákup | TUZEMSKO | A-FIN | 567.6 | Účet |  | 4564349
2019-09-24 |  | 5.029.51 | Faktúra | 1190900186 | 2019136 | 511.110000000 | Ing. Kočiš |  | 4672.8 | 4672.8 | Nákup | TUZEMSKO | A-FIN | 4672.8 | Účet |  | 4564362
2019-09-24 |  | 5.029.52 | Faktúra | 1190900183 | 2019132 | 511.110000000 | Ing. Kočiš |  | 619.2 | 619.2 | Nákup | TUZEMSKO | A-FIN | 619.2 | Účet |  | 4564351
2019-09-24 |  | 5.185.05 | Faktúra | 1190900185 | 2019135 | 511.110000000 | Ing. Kočiš |  | 82.8 | 82.8 | Nákup | TUZEMSKO | A-FIN | 82.8 | Účet |  | 4564360
2019-09-24 |  | S.013.01 | Faktúra | 1190900187 | 2019137 | 511.110000000 | Ing. Kočiš |  | 136.8 | 136.8 | Nákup | TUZEMSKO | A-FIN | 136.8 | Účet |  | 4564364
2019-09-24 |  | S.010.01 | Faktúra | 1190900189 | 8190675 | 511.110000000 | Medis |  | 235.2 | 235.2 | Nákup | TUZEMSKO | A-FIN | 235.2 | Účet |  | 4564374
2019-09-24 |  | 1.009.05 | Faktúra | 1190900181 | 2019172 | 511.110000000 | RALL Elektronic |  | 235 | 235 | Nákup | EU | A-FIN | 235 | Účet |  | 4564345
2019-09-25 |  | S.010.01 | Faktúra | 1190900076 | 8190674 | 511.110000000 | Medis |  | 1427.18 | 1427.18 | Nákup | TUZEMSKO | A-FIN | 1427.18 | Účet |  | 4550398
2019-09-26 |  | 1.013.01 | Faktúra | 1190900195 | 2019621 | 511.110000000 | Dobranský |  | 99.48 | 99.48 | Nákup | TUZEMSKO | A-FIN | 99.48 | Účet |  | 4564406
2019-09-26 |  | S.070.01 | Faktúra | 1190900196 | 2019622 | 511.110000000 | Dobranský |  | 376.56 | 376.56 | Nákup | TUZEMSKO | A-FIN | 376.56 | Účet |  | 4564412
2019-09-26 |  | 2.070.51 | Faktúra | 1190900197 | 2019623 | 511.110000000 | Dobranský |  | 95.04 | 95.04 | Nákup | TUZEMSKO | A-FIN | 95.04 | Účet |  | 4564414
2019-09-26 |  | 1.014.05 | Faktúra | 1190900198 | 2019624 | 511.110000000 | Dobranský |  | 60 | 60 | Nákup | TUZEMSKO | A-FIN | 60 | Účet |  | 4564416
2019-09-26 |  | 1.014.05 | Faktúra | 1190900199 | 2019625 | 511.110000000 | Dobranský |  | 126.6 | 126.6 | Nákup | TUZEMSKO | A-FIN | 126.6 | Účet |  | 4564418
2019-09-26 |  | S.070.01 | Faktúra | 1190900200 | 2019626 | 511.110000000 | Dobranský |  | 108.96 | 108.96 | Nákup | TUZEMSKO | A-FIN | 108.96 | Účet |  | 4564420
2019-09-26 |  | 2.802.53 | Faktúra | 1190900201 | 2019627 | 511.110000000 | Dobranský |  | 408.24 | 408.24 | Nákup | TUZEMSKO | A-FIN | 408.24 | Účet |  | 4564422
2019-09-26 |  | 5.185.05 | Faktúra | 1190900191 | 519056 | 511.110000000 | E-BA |  | 927 | 927 | Nákup | TUZEMSKO | A-FIN | 927 | Účet |  | 4564383
2019-09-26 |  | 1.025.06 | Faktúra | 1190900192 | 1900225 | 511.110000000 | Medicalernst |  | 171 | 171 | Nákup | TUZEMSKO | A-FIN | 171 | Účet |  | 4564387
2019-09-26 |  | 1.025.06 | Faktúra | 1190900193 | 1900224 | 511.110000000 | Medicalernst |  | 2413.2 | 2413.2 | Nákup | TUZEMSKO | A-FIN | 2413.2 | Účet |  | 4564391
2019-09-26 |  | 1.025.06 | Faktúra | 1190900194 | 1900226 | 511.110000000 | Medicalernst |  | 141.6 | 141.6 | Nákup | TUZEMSKO | A-FIN | 141.6 | Účet |  | 4564393
2019-09-27 |  | 1.025.06 | Faktúra | 1190900211 | 2019091411 | 511.110000000 | Messer Medical |  | 5678.4 | 5678.4 | Nákup | TUZEMSKO | A-FIN | 5678.4 | Účet |  | 4564778
2019-09-30 |  | 5.024.52 | Faktúra | 1190900214 | 19089 | 511.110000000 | BIO G |  | 79.2 | 79.2 | Nákup | TUZEMSKO | A-FIN | 79.2 | Účet |  | 4564857
2019-09-30 |  | 5.576.52 | Faktúra | 1190900215 | 98 | 511.110000000 | Brainomix |  | 29500 | 29500 | Nákup | EU | A-FIN | 29500 | Účet |  | 4566599
2019-09-30 |  | 1.002.01 | Faktúra | 1190900217 | 2019633 | 511.110000000 | Dobranský |  | 522 | 522 | Nákup | TUZEMSKO | A-FIN | 522 | Účet |  | 4564923
2019-09-30 |  | 1.025.06 | Faktúra | 1190900218 | 2019634 | 511.110000000 | Dobranský |  | 863.52 | 863.52 | Nákup | TUZEMSKO | A-FIN | 863.52 | Účet |  | 4564925
2019-09-30 |  | 2.070.52 | Faktúra | 1190900219 | 2019635 | 511.110000000 | Dobranský |  | 376.56 | 376.56 | Nákup | TUZEMSKO | A-FIN | 376.56 | Účet |  | 4564938
2019-09-30 |  | 2.070.51 | Faktúra | 1190900220 | 2019636 | 511.110000000 | Dobranský |  | 153.84 | 153.84 | Nákup | TUZEMSKO | A-FIN | 153.84 | Účet |  | 4564946
2019-09-30 |  | 1.004.01 | Faktúra | 1190900221 | 2019637 | 511.110000000 | Dobranský |  | 62.16 | 62.16 | Nákup | TUZEMSKO | A-FIN | 62.16 | Účet |  | 4564950
2019-09-30 |  | 2.802.53 | Faktúra | 1190900222 | 2019638 | 511.110000000 | Dobranský |  | 1348.62 | 1348.62 | Nákup | TUZEMSKO | A-FIN | 1348.62 | Účet |  | 4564957
2019-09-30 |  | 2.115.53 | Faktúra | 1190900223 | 2019639 | 511.110000000 | Dobranský |  | 628.44 | 628.44 | Nákup | TUZEMSKO | A-FIN | 628.44 | Účet |  | 4564968
2019-09-30 |  | 2.070.52 | Faktúra | 1190900224 | 2019640 | 511.110000000 | Dobranský |  | 835.44 | 835.44 | Nákup | TUZEMSKO | A-FIN | 835.44 | Účet |  | 4564970
2019-09-30 |  | 1.070.05 | Faktúra | 1190900225 | 2019641 | 511.110000000 | Dobranský |  | 264.84 | 264.84 | Nákup | TUZEMSKO | A-FIN | 264.84 | Účet |  | 4564988
2019-09-30 |  | 5.186.51 | Faktúra | 1190900225 | 2019641 | 511.110000000 | Dobranský |  | 611.16 | 611.16 | Nákup | TUZEMSKO | A-FIN | 611.16 | Účet |  | 4564989
2019-09-30 |  | 1.027.01 | Faktúra | 1190900226 | 2019642 | 511.110000000 | Dobranský |  | 63.48 | 63.48 | Nákup | TUZEMSKO | A-FIN | 63.48 | Účet |  | 4564991
2019-09-30 |  | 2.070.51 | Faktúra | 1190900302 | 2019643 | 511.110000000 | Dobranský |  | 186.84 | 186.84 | Nákup | TUZEMSKO | A-FIN | 186.84 | Účet |  | 4565004
2019-09-30 |  | 2.070.52 | Faktúra | 1190900228 | 2019644 | 511.110000000 | Dobranský |  | 647.52 | 647.52 | Nákup | TUZEMSKO | A-FIN | 647.52 | Účet |  | 4565006
2019-09-30 |  | 1.005.01 | Faktúra | 1190900229 | 2019645 | 511.110000000 | Dobranský |  | 930 | 930 | Nákup | TUZEMSKO | A-FIN | 930 | Účet |  | 4565008
2019-09-30 |  | 1.025.01 | Faktúra | 1190900230 | 2019646 | 511.110000000 | Dobranský |  | 32.4 | 32.4 | Nákup | TUZEMSKO | A-FIN | 32.4 | Účet |  | 4565010
2019-09-30 |  | 5.185.05 | Faktúra | 1190900231 | 2019647 | 511.110000000 | Dobranský |  | 794.76 | 794.76 | Nákup | TUZEMSKO | A-FIN | 794.76 | Účet |  | 4565012
2019-09-30 |  | 1.012.01 | Faktúra | 1190900232 | 2019648 | 511.110000000 | Dobranský |  | 1637.46 | 1637.46 | Nákup | TUZEMSKO | A-FIN | 1637.46 | Účet |  | 4565031
2019-09-30 |  | 1.025.06 | Faktúra | 1190900233 | 2019649 | 511.110000000 | Dobranský |  | 407.28 | 407.28 | Nákup | TUZEMSKO | A-FIN | 407.28 | Účet |  | 4565033
2019-09-30 |  | 8.001.54 | Faktúra | 1190900234 | 2019650 | 511.110000000 | Dobranský |  | 515.4 | 515.4 | Nákup | TUZEMSKO | A-FIN | 515.4 | Účet |  | 4565035
2019-09-30 |  | 2.070.51 | Faktúra | 1190900235 | 2019651 | 511.110000000 | Dobranský |  | 1276.8 | 1276.8 | Nákup | TUZEMSKO | A-FIN | 1276.8 | Účet |  | 4565037
2019-09-30 |  | 1.001.01 | Faktúra | 1190900236 | 1970500 | 511.110000000 | Dräger |  | 98.36 | 98.36 | Nákup | TUZEMSKO | A-FIN | 98.36 | Účet |  | 4565043
2019-09-30 |  | 1.002.01 | Faktúra | 1190900236 | 1970500 | 511.110000000 | Dräger |  | 161.76 | 161.76 | Nákup | TUZEMSKO | A-FIN | 161.76 | Účet |  | 4565042
2019-09-30 |  | 1.010.01 | Faktúra | 1190900236 | 1970500 | 511.110000000 | Dräger |  | 112.44 | 112.44 | Nákup | TUZEMSKO | A-FIN | 112.44 | Účet |  | 4565044
2019-09-30 |  | 1.025.01 | Faktúra | 1190900236 | 1970500 | 511.110000000 | Dräger |  | 177.6 | 177.6 | Nákup | TUZEMSKO | A-FIN | 177.6 | Účet |  | 4565041
2019-09-30 |  | 1.613.03 | Faktúra | 1190900236 | 1970500 | 511.110000000 | Dräger |  | 130.56 | 130.56 | Nákup | TUZEMSKO | A-FIN | 130.56 | Účet |  | 4565045
2019-09-30 |  | S.013.01 | Faktúra | 1190900236 | 1970500 | 511.110000000 | Dräger |  | 353.8 | 353.8 | Nákup | TUZEMSKO | A-FIN | 353.8 | Účet |  | 4565046
2019-09-30 |  | 5.186.51 | Faktúra | 1190900259 | 20190092 | 511.110000000 | DTS |  | 420 | 420 | Nákup | TUZEMSKO | A-FIN | 420 | Účet |  | 4567061
2019-09-30 |  | 5.186.51 | Faktúra | 1190900260 | 20190091 | 511.110000000 | DTS |  | 420 | 420 | Nákup | TUZEMSKO | A-FIN | 420 | Účet |  | 4567066
2019-09-30 |  | 5.186.51 | Faktúra | 1190900261 | 20190090 | 511.110000000 | DTS |  | 420 | 420 | Nákup | TUZEMSKO | A-FIN | 420 | Účet |  | 4567068
2019-09-30 |  | 5.186.51 | Faktúra | 1190900262 | 20190089 | 511.110000000 | DTS |  | 180 | 180 | Nákup | TUZEMSKO | A-FIN | 180 | Účet |  | 4567074
2019-09-30 |  | 5.186.52 | Faktúra | 1190900263 | 20190088 | 511.110000000 | DTS |  | 180 | 180 | Nákup | TUZEMSKO | A-FIN | 180 | Účet |  | 4567079
2019-09-30 |  | 5.186.52 | Faktúra | 1190900264 | 20190087 | 511.110000000 | DTS |  | 180 | 180 | Nákup | TUZEMSKO | A-FIN | 180 | Účet |  | 4567124
2019-09-30 |  | S.015.01 | Faktúra | 1190900258 | 190736 | 511.110000000 | Medilas |  | 1156.2 | 1156.2 | Nákup | TUZEMSKO | A-FIN | 1156.2 | Účet |  | 4567059
2019-09-30 |  | 5.576.53 | Dobropis | 1190900573 | 4115005501 | 511.110000000 | Siemens Healthcare |  | -375.84 | -375.84 | Nákup | TUZEMSKO | A-FIN | -375.84 | Účet |  | 4670799
2019-09-30 |  | 2.306.52 | Faktúra | 1190900213 | 2019002 | 511.110000000 | Technicare |  | 525.1 | 525.1 | Nákup | TUZEMSKO | A-FIN | 525.1 | Účet |  | 4564840
2019-09-30 |  | 1.012.01 | Faktúra | 1190900203 | 190563 | 511.110000000 | Ultramed |  | 656.64 | 656.64 | Nákup | TUZEMSKO | A-FIN | 656.64 | Účet |  | 4564437
2019-09-30 |  | 1.051.05 | Faktúra | 1190900204 | 190562 | 511.110000000 | Ultramed |  | 1029.6 | 1029.6 | Nákup | TUZEMSKO | A-FIN | 1029.6 | Účet |  | 4564439
2019-09-30 |  | 1.037.05 | Faktúra | 1190900205 | 1960041 | 511.110000000 | Vitamed |  | 468 | 468 | Nákup | TUZEMSKO | A-FIN | 468 | Účet |  | 4564441
2019-09-30 |  | 1.037.05 | Faktúra | 1190900206 | 1960043 | 511.110000000 | Vitamed |  | 288 | 288 | Nákup | TUZEMSKO | A-FIN | 288 | Účet |  | 4564470
2019-09-30 |  | 1.037.05 | Faktúra | 1190900207 | 1960042 | 511.110000000 | Vitamed |  | 270 | 270 | Nákup | TUZEMSKO | A-FIN | 270 | Účet |  | 4564475
2019-10-03 |  | 5.024.52 | Faktúra | 1191000029 | 219099099 | 511.110000000 | UPMaRT |  | 379.2 | 379.2 | Nákup | TUZEMSKO | A-FIN | 379.2 | Účet |  | 4686646
2019-10-07 |  | 1.025.01 | Faktúra | 1191000030 | 2019664 | 511.110000000 | Dobranský |  | 68.16 | 68.16 | Nákup | TUZEMSKO | A-FIN | 68.16 | Účet |  | 4686648
2019-10-07 |  | 1.018.05 | Faktúra | 1191000031 | 2019665 | 511.110000000 | Dobranský |  | 209.46 | 209.46 | Nákup | TUZEMSKO | A-FIN | 209.46 | Účet |  | 4686650
2019-10-07 |  | 1.011.05 | Faktúra | 1191000032 | 2019666 | 511.110000000 | Dobranský |  | 69.48 | 69.48 | Nákup | TUZEMSKO | A-FIN | 69.48 | Účet |  | 4686652
2019-10-07 |  | 2.802.54 | Faktúra | 1191000033 | 2019667 | 511.110000000 | Dobranský |  | 753.6 | 753.6 | Nákup | TUZEMSKO | A-FIN | 753.6 | Účet |  | 4686654
2019-10-07 |  | S.010.01 | Faktúra | 1191000034 | 2019668 | 511.110000000 | Dobranský |  | 326.34 | 326.34 | Nákup | TUZEMSKO | A-FIN | 326.34 | Účet |  | 4686656
2019-10-07 |  | 1.037.05 | Faktúra | 1191000035 | 2019669 | 511.110000000 | Dobranský |  | 50.22 | 50.22 | Nákup | TUZEMSKO | A-FIN | 50.22 | Účet |  | 4686658
2019-10-07 |  | 1.027.01 | Faktúra | 1191000036 | 2019670 | 511.110000000 | Dobranský |  | 215.88 | 215.88 | Nákup | TUZEMSKO | A-FIN | 215.88 | Účet |  | 4686660
2019-10-07 |  | 1.001.05 | Faktúra | 1191000037 | 2019671 | 511.110000000 | Dobranský |  | 253.38 | 253.38 | Nákup | TUZEMSKO | A-FIN | 253.38 | Účet |  | 4686665
2019-10-07 |  | 2.003.57 | Faktúra | 1191000038 | 2019672 | 511.110000000 | Dobranský |  | 36 | 36 | Nákup | TUZEMSKO | A-FIN | 36 | Účet |  | 4686667
2019-10-07 |  | P.009.05 | Faktúra | 1191000039 | 2019673 | 511.110000000 | Dobranský |  | 67.2 | 67.2 | Nákup | TUZEMSKO | A-FIN | 67.2 | Účet |  | 4686672
2019-10-07 |  | 1.003.01 | Faktúra | 1191000040 | 2019674 | 511.110000000 | Dobranský |  | 400.26 | 400.26 | Nákup | TUZEMSKO | A-FIN | 400.26 | Účet |  | 4686674
2019-10-07 |  | 5.186.51 | Faktúra | 1191000043 | 20190094 | 511.110000000 | DTS |  | 420 | 420 | Nákup | TUZEMSKO | A-FIN | 420 | Účet |  | 4686682
2019-10-07 |  | 5.186.51 | Faktúra | 1191000044 | 20190093 | 511.110000000 | DTS |  | 420 | 420 | Nákup | TUZEMSKO | A-FIN | 420 | Účet |  | 4686684
2019-10-07 |  | 5.186.52 | Faktúra | 1191000041 | 20190096 | 511.110000000 | DTS |  | 180 | 180 | Nákup | TUZEMSKO | A-FIN | 180 | Účet |  | 4686676
2019-10-07 |  | 5.186.52 | Faktúra | 1191000042 | 20190095 | 511.110000000 | DTS |  | 200 | 200 | Nákup | TUZEMSKO | A-FIN | 200 | Účet |  | 4686680
2019-10-08 |  | 5.024.52 | Faktúra | 1191000045 | 3920049108 | 511.110000000 | Roche |  | 1476 | 1476 | Nákup | TUZEMSKO | A-FIN | 1476 | Účet |  | 4686686
2019-10-08 |  | 5.029.51 | Faktúra | 1191000046 | 3920049041 | 511.110000000 | Roche |  | 670.8 | 670.8 | Nákup | TUZEMSKO | A-FIN | 670.8 | Účet |  | 4686688
2019-10-09 |  | 5.228.51 | Faktúra | 1191000304 | 4115006034 | 511.110000000 | Siemens Healthcare |  | 1040.52 | 1040.52 | Nákup | TUZEMSKO | A-FIN | 1040.52 | Účet |  | 4736293
2019-10-09 |  | 5.576.53 | Faktúra | 1191000305 | 4115006035 | 511.110000000 | Siemens Healthcare |  | 963.12 | 963.12 | Nákup | TUZEMSKO | A-FIN | 963.12 | Účet |  | 4736295
2019-10-10 |  | 5.024.52 | Faktúra | 1191000308 | 201990328 | 511.110000000 | Radix |  | 1476 | 1476 | Nákup | TUZEMSKO | A-FIN | 1476 | Účet |  | 4736423
2019-10-10 |  | 5.024.52 | Faktúra | 1191000307 | 3920049110 | 511.110000000 | Roche |  | 536.4 | 536.4 | Nákup | TUZEMSKO | A-FIN | 536.4 | Účet |  | 4736314
2019-10-11 |  | 1.025.01 | Faktúra | 1191000316 | 1910038 | 511.110000000 | Dräger |  | 1393.99 | 1393.99 | Nákup | TUZEMSKO | A-FIN | 1393.99 | Účet |  | 4737045
2019-10-11 |  | 5.023.51 | Faktúra | 1191000309 | 2019140 | 511.110000000 | Ing. Kočiš |  | 717.6 | 717.6 | Nákup | TUZEMSKO | A-FIN | 717.6 | Účet |  | 4736429
2019-10-11 |  | 5.023.54 | Faktúra | 1191000374 | 2019142 | 511.110000000 | Ing. Kočiš |  | 82.8 | 82.8 | Nákup | TUZEMSKO | A-FIN | 82.8 | Účet |  | 4736228
2019-10-11 |  | 5.023.54 | Faktúra | 1191000310 | 2019141 | 511.110000000 | Ing. Kočiš |  | 193.2 | 193.2 | Nákup | TUZEMSKO | A-FIN | 193.2 | Účet |  | 4736435
2019-10-11 |  | 5.023.54 | Faktúra | 1191000311 | 2019144 | 511.110000000 | Ing. Kočiš |  | 614.4 | 614.4 | Nákup | TUZEMSKO | A-FIN | 614.4 | Účet |  | 4736439
2019-10-11 |  | 5.029.51 | Faktúra | 1191000312 | 2019143 | 511.110000000 | Ing. Kočiš |  | 469.2 | 469.2 | Nákup | TUZEMSKO | A-FIN | 469.2 | Účet |  | 4736441
2019-10-11 |  | 5.029.51 | Faktúra | 1191000314 | 2019146 | 511.110000000 | Ing. Kočiš |  | 572.4 | 572.4 | Nákup | TUZEMSKO | A-FIN | 572.4 | Účet |  | 4736463
2019-10-11 |  | 5.576.53 | Faktúra | 1191000315 | 2019147 | 511.110000000 | Ing. Kočiš |  | 55.2 | 55.2 | Nákup | TUZEMSKO | A-FIN | 55.2 | Účet |  | 4737043
2019-10-11 |  | S.015.01 | Faktúra | 1191000313 | 2019145 | 511.110000000 | Ing. Kočiš |  | 82.8 | 82.8 | Nákup | TUZEMSKO | A-FIN | 82.8 | Účet |  | 4736446
2019-10-11 |  | 1.025.06 | Faktúra | 1191000318 | 1900244 | 511.110000000 | Medicalernst |  | 152.64 | 152.64 | Nákup | TUZEMSKO | A-FIN | 152.64 | Účet |  | 4737063
2019-10-11 |  | S.009.01 | Faktúra | 1191000317 | 1900245 | 511.110000000 | Medicalernst |  | 147.36 | 147.36 | Nákup | TUZEMSKO | A-FIN | 147.36 | Účet |  | 4737047
2019-10-14 |  | 1.013.01 | Faktúra | 1191000319 | 2019680 | 511.110000000 | Dobranský |  | 240 | 240 | Nákup | TUZEMSKO | A-FIN | 240 | Účet |  | 4737074
2019-10-14 |  | 2.802.53 | Faktúra | 1191000320 | 2019681 | 511.110000000 | Dobranský |  | 114.66 | 114.66 | Nákup | TUZEMSKO | A-FIN | 114.66 | Účet |  | 4737081
2019-10-14 |  | 2.070.51 | Faktúra | 1191000321 | 2019682 | 511.110000000 | Dobranský |  | 304.44 | 304.44 | Nákup | TUZEMSKO | A-FIN | 304.44 | Účet |  | 4737087
2019-10-14 |  | 1.003.01 | Faktúra | 1191000322 | 2019683 | 511.110000000 | Dobranský |  | 940.68 | 940.68 | Nákup | TUZEMSKO | A-FIN | 940.68 | Účet |  | 4737095
2019-10-14 |  | 2.802.57 | Faktúra | 1191000323 | 2019684 | 511.110000000 | Dobranský |  | 165.66 | 165.66 | Nákup | TUZEMSKO | A-FIN | 165.66 | Účet |  | 4737105
2019-10-14 |  | 2.802.57 | Faktúra | 1191000324 | 2019685 | 511.110000000 | Dobranský |  | 434.46 | 434.46 | Nákup | TUZEMSKO | A-FIN | 434.46 | Účet |  | 4737111
2019-10-14 |  | 1.005.01 | Faktúra | 1191000325 | 2019686 | 511.110000000 | Dobranský |  | 1302 | 1302 | Nákup | TUZEMSKO | A-FIN | 1302 | Účet |  | 4737113
2019-10-14 |  | 1.196.01 | Faktúra | 1191000326 | 2019687 | 511.110000000 | Dobranský |  | 168.24 | 168.24 | Nákup | TUZEMSKO | A-FIN | 168.24 | Účet |  | 4737146
2019-10-14 |  | 1.196.01 | Faktúra | 1191000327 | 2019688 | 511.110000000 | Dobranský |  | 2642.16 | 2642.16 | Nákup | TUZEMSKO | A-FIN | 2642.16 | Účet |  | 4737148
2019-10-14 |  | 1.025.01 | Faktúra | 1191000328 | 2019689 | 511.110000000 | Dobranský |  | 264 | 264 | Nákup | TUZEMSKO | A-FIN | 264 | Účet |  | 4737150
2019-10-14 |  | 1.012.01 | Faktúra | 1191000330 | 190583 | 511.110000000 | Ultramed |  | 177.6 | 177.6 | Nákup | TUZEMSKO | A-FIN | 177.6 | Účet |  | 4737156
2019-10-14 |  | 2.048.52 | Faktúra | 1191000329 | 190584 | 511.110000000 | Ultramed |  | 1920 | 1920 | Nákup | TUZEMSKO | A-FIN | 1920 | Účet |  | 4737152
2019-10-15 |  | 5.024.06 | Faktúra | 1191000332 | 201903411 | 511.110000000 | Beckman |  | 767.58 | 767.58 | Nákup | TUZEMSKO | A-FIN | 767.58 | Účet |  | 4737164
2019-10-15 |  | 2.014.51 | Faktúra | 1191000331 | 20192108 | 511.110000000 | CMI |  | 2838 | 2838 | Nákup | TUZEMSKO | A-FIN | 2838 | Účet |  | 4737162
2019-10-15 |  | 5.024.51 | Faktúra | 1191000333 | 219103103 | 511.110000000 | UPMaRT |  | 187.2 | 187.2 | Nákup | TUZEMSKO | A-FIN | 187.2 | Účet |  | 4737176
2019-10-16 |  | 1.051.05 | Faktúra | 1191000334 | 190338 | 511.110000000 | Elmed |  | 288 | 288 | Nákup | TUZEMSKO | A-FIN | 288 | Účet |  | 4737182
2019-10-16 |  | 5.029.51 | Faktúra | 1191000335 | 3920049170 | 511.110000000 | Roche |  | 728.4 | 728.4 | Nákup | TUZEMSKO | A-FIN | 728.4 | Účet |  | 4737188
2019-10-18 |  | 2.802.57 | Faktúra | 1191000341 | 2019692 | 511.110000000 | Dobranský |  | 54.96 | 54.96 | Nákup | TUZEMSKO | A-FIN | 54.96 | Účet |  | 4737469
2019-10-17 |  | 5.186.02 | Faktúra | 1191000339 | 219105105 | 511.110000000 | UPMaRT |  | 649.2 | 649.2 | Nákup | TUZEMSKO | A-FIN | 649.2 | Účet |  | 4737220
2019-10-17 |  | 1.027.05 | Faktúra | 1191000337 | 1960047 | 511.110000000 | Vitamed |  | 4536 | 4536 | Nákup | TUZEMSKO | A-FIN | 4536 | Účet |  | 4737196
2019-10-17 |  | 1.031.51 | Faktúra | 1191000338 | 1960048 | 511.110000000 | Vitamed |  | 4536 | 4536 | Nákup | TUZEMSKO | A-FIN | 4536 | Účet |  | 4737218
2019-10-17 |  | 1.201.06 | Faktúra | 1191000336 | 1960046 | 511.110000000 | Vitamed |  | 2496 | 2496 | Nákup | TUZEMSKO | A-FIN | 2496 | Účet |  | 4737194
2019-10-18 |  | S.015.01 | Faktúra | 1191000424 | 5924012989 | 511.110000000 | Carl Zeiss |  | 2601.6 | 2601.6 | Nákup | TUZEMSKO | A-FIN | 2601.6 | Účet |  | 4737856
2019-10-18 |  | 2.115.52 | Faktúra | 1191000342 | 2019693 | 511.110000000 | Dobranský |  | 36 | 36 | Nákup | TUZEMSKO | A-FIN | 36 | Účet |  | 4737482
2019-10-18 |  | 2.070.51 | Faktúra | 1191000343 | 2019694 | 511.110000000 | Dobranský |  | 80.16 | 80.16 | Nákup | TUZEMSKO | A-FIN | 80.16 | Účet |  | 4737486
2019-10-18 |  | 2.802.57 | Faktúra | 1191000344 | 2019695 | 511.110000000 | Dobranský |  | 27.48 | 27.48 | Nákup | TUZEMSKO | A-FIN | 27.48 | Účet |  | 4737494
2019-10-18 |  | 5.024.52 | Faktúra | 1191000345 | 2019698 | 511.110000000 | Dobranský |  | 443.58 | 443.58 | Nákup | TUZEMSKO | A-FIN | 443.58 | Účet |  | 4737496
2019-10-17 |  | S.070.01 | Faktúra | 1191000346 | 2019699 | 511.110000000 | Dobranský |  | 328.5 | 328.5 | Nákup | TUZEMSKO | A-FIN | 328.5 | Účet |  | 4737504
2019-10-18 |  | 1.003.01 | Faktúra | 1191000347 | 2019700 | 511.110000000 | Dobranský |  | 340.56 | 340.56 | Nákup | TUZEMSKO | A-FIN | 340.56 | Účet |  | 4737519
2019-10-18 |  | 5.024.52 | Faktúra | 1191000348 | 2019701 | 511.110000000 | Dobranský |  | 62.4 | 62.4 | Nákup | TUZEMSKO | A-FIN | 62.4 | Účet |  | 4737523
2019-10-18 |  | 1.278.02 | Faktúra | 1191000349 | 2019703 | 511.110000000 | Dobranský |  | 59.52 | 59.52 | Nákup | TUZEMSKO | A-FIN | 59.52 | Účet |  | 4737931
2019-10-18 |  | 1.278.02 | Faktúra | 1191000340 | 2019704 | 511.110000000 | Dobranský |  | 232.56 | 232.56 | Nákup | TUZEMSKO | A-FIN | 232.56 | Účet |  | 4737222
2019-10-18 |  | 1.010.01 | Faktúra | 1191000047 | 2190634 | 511.110000000 | Reg.úrad. |  | 35.4 | 35.4 | Nákup | TUZEMSKO | A-FIN | 35.4 | Účet |  | 4686696
2019-10-18 |  | 1.038.01 | Faktúra | 1191000047 | 2190634 | 511.110000000 | Reg.úrad. |  | 35.4 | 35.4 | Nákup | TUZEMSKO | A-FIN | 35.4 | Účet |  | 4686695
2019-10-18 |  | 1.070.05 | Faktúra | 1191000047 | 2190634 | 511.110000000 | Reg.úrad. |  | 35.4 | 35.4 | Nákup | TUZEMSKO | A-FIN | 35.4 | Účet |  | 4686694
2019-10-21 |  | 1.012.05 | Faktúra | 1191000352 | 190587 | 511.110000000 | Ultramed |  | 1815 | 1815 | Nákup | TUZEMSKO | A-FIN | 1815 | Účet |  | 4738244
2019-10-21 |  | 1.012.05 | Faktúra | 1191000353 | 190588 | 511.110000000 | Ultramed |  | 1815 | 1815 | Nákup | TUZEMSKO | A-FIN | 1815 | Účet |  | 4738248
2019-10-21 |  | 2.048.52 | Faktúra | 1191000351 | 190586 | 511.110000000 | Ultramed |  | 285.6 | 285.6 | Nákup | TUZEMSKO | A-FIN | 285.6 | Účet |  | 4738240
2019-10-24 |  | 2.012.54 | Faktúra | 1191000354 | 190394 | 511.110000000 | Wega-MS |  | 7380 | 7380 | Nákup | TUZEMSKO | A-FIN | 7380 | Účet |  | 4738252
2019-10-25 |  | 1.015.01 | Faktúra | 1191000357 | 2019153 | 511.110000000 | Ing. Kočiš |  | 138 | 138 | Nákup | TUZEMSKO | A-FIN | 138 | Účet |  | 4738262
2019-10-25 |  | 2.010.54 | Faktúra | 1191000359 | 2019155 | 511.110000000 | Ing. Kočiš |  | 55.2 | 55.2 | Nákup | TUZEMSKO | A-FIN | 55.2 | Účet |  | 4738279
2019-10-25 |  | 5.023.54 | Faktúra | 1191000355 | 2019151 | 511.110000000 | Ing. Kočiš |  | 441.6 | 441.6 | Nákup | TUZEMSKO | A-FIN | 441.6 | Účet |  | 4738258
2019-10-25 |  | 5.023.54 | Faktúra | 1191000360 | 2019156 | 511.110000000 | Ing. Kočiš |  | 55.2 | 55.2 | Nákup | TUZEMSKO | A-FIN | 55.2 | Účet |  | 4738281
2019-10-25 |  | 5.023.57 | Faktúra | 1191000358 | 2019154 | 511.110000000 | Ing. Kočiš |  | 27.6 | 27.6 | Nákup | TUZEMSKO | A-FIN | 27.6 | Účet |  | 4738264
2019-10-25 |  | 5.188.53 | Faktúra | 1191000356 | 2019152 | 511.110000000 | Ing. Kočiš |  | 84 | 84 | Nákup | TUZEMSKO | A-FIN | 84 | Účet |  | 4738260
2019-10-29 |  | 1.070.05 | Faktúra | 1191000361 | 2019707 | 511.110000000 | Dobranský |  | 37.2 | 37.2 | Nákup | TUZEMSKO | A-FIN | 37.2 | Účet |  | 4738283
2019-10-29 |  | 1.011.05 | Faktúra | 1191000362 | 2019708 | 511.110000000 | Dobranský |  | 58.74 | 58.74 | Nákup | TUZEMSKO | A-FIN | 58.74 | Účet |  | 4738285
2019-10-29 |  | 1.001.05 | Faktúra | 1191000363 | 2019709 | 511.110000000 | Dobranský |  | 436.92 | 436.92 | Nákup | TUZEMSKO | A-FIN | 436.92 | Účet |  | 4738287
2019-10-29 |  | S.012.01 | Faktúra | 1191000364 | 2019710 | 511.110000000 | Dobranský |  | 247.32 | 247.32 | Nákup | TUZEMSKO | A-FIN | 247.32 | Účet |  | 4738302
2019-10-29 |  | 1.012.01 | Faktúra | 1191000622 | 2019711 | 511.110000000 | Dobranský |  | 30 | 30 | Nákup | TUZEMSKO | A-FIN | 30 | Účet |  | 4757053
2019-10-29 |  | 5.185.05 | Faktúra | 1191000623 | 2019712 | 511.110000000 | Dobranský |  | 5940 | 5940 | Nákup | TUZEMSKO | A-FIN | 5940 | Účet |  | 4757055
2019-10-29 |  | 1.011.05 | Faktúra | 1191000624 | 2019717 | 511.110000000 | Dobranský |  | 67.44 | 67.44 | Nákup | TUZEMSKO | A-FIN | 67.44 | Účet |  | 4757057
2019-10-29 |  | 1.004.01 | Faktúra | 1191000625 | 2019718 | 511.110000000 | Dobranský |  | 390 | 390 | Nákup | TUZEMSKO | A-FIN | 390 | Účet |  | 4757059
2019-10-29 |  | 1.202.02 | Faktúra | 1191000626 | 2019719 | 511.110000000 | Dobranský |  | 3344.23 | 3344.23 | Nákup | TUZEMSKO | A-FIN | 3344.23 | Účet |  | 4757061
2019-10-29 |  | 5.186.51 | Faktúra | 1191000627 | 2019720 | 511.110000000 | Dobranský |  | 649.2 | 649.2 | Nákup | TUZEMSKO | A-FIN | 649.2 | Účet |  | 4757063
2019-10-29 |  | S.013.01 | Faktúra | 1191000628 | 2019721 | 511.110000000 | Dobranský |  | 2876.88 | 2876.88 | Nákup | TUZEMSKO | A-FIN | 2876.88 | Účet |  | 4757065
2019-10-29 |  | 1.025.01 | Faktúra | 1191000629 | 2019722 | 511.110000000 | Dobranský |  | 266.16 | 266.16 | Nákup | TUZEMSKO | A-FIN | 266.16 | Účet |  | 4757067
2019-10-29 |  | 1.070.05 | Faktúra | 1191000630 | 2019723 | 511.110000000 | Dobranský |  | 670.08 | 670.08 | Nákup | TUZEMSKO | A-FIN | 670.08 | Účet |  | 4757069
2019-10-29 |  | S.012.01 | Faktúra | 1191000631 | 2019724 | 511.110000000 | Dobranský |  | 30 | 30 | Nákup | TUZEMSKO | A-FIN | 30 | Účet |  | 4757071
2019-10-29 |  | S.013.01 | Faktúra | 1191000632 | 2019725 | 511.110000000 | Dobranský |  | 5849.76 | 5849.76 | Nákup | TUZEMSKO | A-FIN | 5849.76 | Účet |  | 4757073
2019-10-29 |  | 2.115.53 | Faktúra | 1191000633 | 2019726 | 511.110000000 | Dobranský |  | 229.08 | 229.08 | Nákup | TUZEMSKO | A-FIN | 229.08 | Účet |  | 4757075
2019-10-29 |  | 1.031.51 | Faktúra | 1191000368 | 2019733 | 511.110000000 | Dobranský |  | 573.84 | 573.84 | Nákup | TUZEMSKO | A-FIN | 573.84 | Účet |  | 4738325
2019-10-29 |  | 1.070.01 | Faktúra | 1191000366 | 2019735 | 511.110000000 | Dobranský |  | 1270.56 | 1270.56 | Nákup | TUZEMSKO | A-FIN | 1270.56 | Účet |  | 4738306
2019-10-29 |  | 1.070.05 | Faktúra | 1191000367 | 2019736 | 511.110000000 | Dobranský |  | 1719.84 | 1719.84 | Nákup | TUZEMSKO | A-FIN | 1719.84 | Účet |  | 4738312
2019-10-29 |  | 5.186.51 | Faktúra | 1191000365 | 201924 | 511.110000000 | Steripak |  | 214.32 | 214.32 | Nákup | TUZEMSKO | A-FIN | 214.32 | Účet |  | 4738304
2019-10-30 |  | 1.025.05 | Faktúra | 1191000371 | 201990335 | 511.110000000 | Radix |  | 4680 | 4680 | Nákup | TUZEMSKO | A-FIN | 4680 | Účet |  | 4738357
2019-10-30 |  | S.012.01 | Faktúra | 1191000373 | 201990352 | 511.110000000 | Radix |  | 1476 | 1476 | Nákup | TUZEMSKO | A-FIN | 1476 | Účet |  | 4736082
2019-10-30 |  | S.012.01 | Faktúra | 1191000372 | 201990342 | 511.110000000 | Radix |  | 60 | 60 | Nákup | TUZEMSKO | A-FIN | 60 | Účet |  | 4738359
2019-10-30 |  | 5.186.51 | Faktúra | 1191000370 | 219111111 | 511.110000000 | UPMaRT |  | 363.6 | 363.6 | Nákup | TUZEMSKO | A-FIN | 363.6 | Účet |  | 4738344
2019-10-31 |  | 5.185.05 | Faktúra | 1191000637 | 345010091 | 511.110000000 | B.Braun Medical |  | 970.34 | 970.34 | Nákup | TUZEMSKO | A-FIN | 970.34 | Účet |  | 4757083
2019-10-31 |  | 5.034.51 | Faktúra | 1191000649 | 19106 | 511.110000000 | BIO G |  | 264.48 | 264.48 | Nákup | TUZEMSKO | A-FIN | 264.48 | Účet |  | 4757112
2019-10-31 |  | 5.034.51 | Faktúra | 1191000652 | 19105 | 511.110000000 | BIO G |  | 149.87 | 149.87 | Nákup | TUZEMSKO | A-FIN | 149.87 | Účet |  | 4757133
2019-10-31 |  | 1.001.01 | Faktúra | 1191000647 | 1970577 | 511.110000000 | Dräger |  | 98.36 | 98.36 | Nákup | TUZEMSKO | A-FIN | 98.36 | Účet |  | 4757105
2019-10-31 |  | 1.002.01 | Faktúra | 1191000647 | 1970577 | 511.110000000 | Dräger |  | 161.76 | 161.76 | Nákup | TUZEMSKO | A-FIN | 161.76 | Účet |  | 4757104
2019-10-31 |  | 1.010.01 | Faktúra | 1191000647 | 1970577 | 511.110000000 | Dräger |  | 112.44 | 112.44 | Nákup | TUZEMSKO | A-FIN | 112.44 | Účet |  | 4757106
2019-10-31 |  | 1.613.03 | Faktúra | 1191000647 | 1970577 | 511.110000000 | Dräger |  | 130.56 | 130.56 | Nákup | TUZEMSKO | A-FIN | 130.56 | Účet |  | 4757107
2019-10-31 |  | S.013.01 | Faktúra | 1191000647 | 1970577 | 511.110000000 | Dräger |  | 353.8 | 353.8 | Nákup | TUZEMSKO | A-FIN | 353.8 | Účet |  | 4757108
2019-10-31 |  | 2.011.62 | Faktúra | 1191000673 | 7290000227 | 511.110000000 | Intes Poprad |  | 423.36 | 423.36 | Nákup | TUZEMSKO | A-FIN | 423.36 | Účet |  | 4757147
2019-10-31 |  | 5.186.52 | Faktúra | 1191000688 | 1901110410761 | 511.110000000 | John.& John. |  | 2109.36 | 2109.36 | Nákup | TUZEMSKO | A-FIN | 2109.36 | Účet |  | 4793676
2019-10-31 |  | 5.023.55 | Faktúra | 1191000643 | 2019158 | 511.110000000 | Ing. Kočiš |  | 1059.6 | 1059.6 | Nákup | TUZEMSKO | A-FIN | 1059.6 | Účet |  | 4757095
2019-10-31 |  | 5.023.56 | Faktúra | 1191000643 | 2019158 | 511.110000000 | Ing. Kočiš |  | 1147.2 | 1147.2 | Nákup | TUZEMSKO | A-FIN | 1147.2 | Účet |  | 4757096
2019-10-31 |  | 5.029.51 | Faktúra | 1191000644 | 2019160 | 511.110000000 | Ing. Kočiš |  | 285.6 | 285.6 | Nákup | TUZEMSKO | A-FIN | 285.6 | Účet |  | 4757098
2019-10-31 |  | 5.031.51 | Faktúra | 1191000642 | 2019157 | 511.110000000 | Ing. Kočiš |  | 228 | 228 | Nákup | TUZEMSKO | A-FIN | 228 | Účet |  | 4757093
2019-10-31 |  | 5.188.52 | Faktúra | 1191000645 | 2019161 | 511.110000000 | Ing. Kočiš |  | 138 | 138 | Nákup | TUZEMSKO | A-FIN | 138 | Účet |  | 4757100
2019-10-31 |  | S.010.01 | Faktúra | 1191000646 | 2019159 | 511.110000000 | Ing. Kočiš |  | 55.2 | 55.2 | Nákup | TUZEMSKO | A-FIN | 55.2 | Účet |  | 4757102
2019-10-31 |  | 1.025.06 | Faktúra | 1191000651 | 1900264 | 511.110000000 | Medicalernst |  | 150.24 | 150.24 | Nákup | TUZEMSKO | A-FIN | 150.24 | Účet |  | 4757131
2019-10-31 |  | S.012.01 | Faktúra | 1191000640 | 8190800 | 511.110000000 | Medis |  | 235.2 | 235.2 | Nákup | TUZEMSKO | A-FIN | 235.2 | Účet |  | 4757089
2019-10-31 |  | S.012.01 | Faktúra | 1191000641 | 8190799 | 511.110000000 | Medis |  | 2418.38 | 2418.38 | Nákup | TUZEMSKO | A-FIN | 2418.38 | Účet |  | 4757091
2019-10-31 |  | 2.012.54 | Faktúra | 1191000634 | 20190284 | 511.110000000 | OInteliData |  | 190.61 | 190.61 | Nákup | TUZEMSKO | A-FIN | 190.61 | Účet |  | 4757077
2019-10-31 |  | 1.013.01 | Faktúra | 1191000636 | 345009282 | 511.110000000 | Radix |  | 121.34 | 121.34 | Nákup | TUZEMSKO | A-FIN | 121.34 | Účet |  | 4757081
2019-10-31 |  | S.012.01 | Faktúra | 1191000635 | 201990326 | 511.110000000 | Radix |  | 366 | 366 | Nákup | TUZEMSKO | A-FIN | 366 | Účet |  | 4757079
2019-10-31 |  | 1.010.05 | Faktúra | 1191000672 | 190657 | 511.110000000 | Ultramed |  | 1179.24 | 1179.24 | Nákup | TUZEMSKO | A-FIN | 1179.24 | Účet |  | 4757153
2019-10-31 |  | S.012.01 | Faktúra | 1191000638 | 190649 | 511.110000000 | Ultramed |  | 5274 | 5274 | Nákup | TUZEMSKO | A-FIN | 5274 | Účet |  | 4757085
2019-10-31 |  | S.012.01 | Faktúra | 1191000639 | 190628 | 511.110000000 | Ultramed |  | 6595.2 | 6595.2 | Nákup | TUZEMSKO | A-FIN | 6595.2 | Účet |  | 4757087
2019-10-31 |  | 1.001.05 | Faktúra | 1191000650 | 30419233 | 511.110000000 | VF |  | 104.28 | 104.28 | Nákup | TUZEMSKO | A-FIN | 104.28 | Účet |  | 4757121
2019-10-31 |  | 1.010.01 | Faktúra | 1191000650 | 30419233 | 511.110000000 | VF |  | 33 | 33 | Nákup | TUZEMSKO | A-FIN | 33 | Účet |  | 4757128
2019-10-31 |  | 1.010.05 | Faktúra | 1191000650 | 30419233 | 511.110000000 | VF |  | 84 | 84 | Nákup | TUZEMSKO | A-FIN | 84 | Účet |  | 4757123
2019-10-31 |  | 1.011.05 | Faktúra | 1191000650 | 30419233 | 511.110000000 | VF |  | 69 | 69 | Nákup | TUZEMSKO | A-FIN | 69 | Účet |  | 4757117
2019-10-31 |  | 1.012.01 | Faktúra | 1191000650 | 30419233 | 511.110000000 | VF |  | 294.36 | 294.36 | Nákup | TUZEMSKO | A-FIN | 294.36 | Účet |  | 4757124
2019-10-31 |  | 1.012.05 | Faktúra | 1191000650 | 30419233 | 511.110000000 | VF |  | 54 | 54 | Nákup | TUZEMSKO | A-FIN | 54 | Účet |  | 4757115
2019-10-31 |  | 1.013.01 | Faktúra | 1191000650 | 30419233 | 511.110000000 | VF |  | 284.28 | 284.28 | Nákup | TUZEMSKO | A-FIN | 284.28 | Účet |  | 4757127
2019-10-31 |  | 1.025.01 | Faktúra | 1191000650 | 30419233 | 511.110000000 | VF |  | 165 | 165 | Nákup | TUZEMSKO | A-FIN | 165 | Účet |  | 4757126
2019-10-31 |  | 1.025.05 | Faktúra | 1191000650 | 30419233 | 511.110000000 | VF |  | 273 | 273 | Nákup | TUZEMSKO | A-FIN | 273 | Účet |  | 4757120
2019-10-31 |  | 1.037.05 | Faktúra | 1191000650 | 30419233 | 511.110000000 | VF |  | 63 | 63 | Nákup | TUZEMSKO | A-FIN | 63 | Účet |  | 4757118
2019-10-31 |  | 1.070.01 | Faktúra | 1191000650 | 30419233 | 511.110000000 | VF |  | 30.37 | 30.37 | Nákup | TUZEMSKO | A-FIN | 30.37 | Účet |  | 4757114
2019-10-31 |  | 1.070.05 | Faktúra | 1191000650 | 30419233 | 511.110000000 | VF |  | 6 | 6 | Nákup | TUZEMSKO | A-FIN | 6 | Účet |  | 4757116
2019-10-31 |  | 2.048.52 | Faktúra | 1191000650 | 30419233 | 511.110000000 | VF |  | 116.4 | 116.4 | Nákup | TUZEMSKO | A-FIN | 116.4 | Účet |  | 4757122
2019-10-31 |  | 5.023.51 | Faktúra | 1191000650 | 30419233 | 511.110000000 | VF |  | 199.8 | 199.8 | Nákup | TUZEMSKO | A-FIN | 199.8 | Účet |  | 4757119
2019-10-31 |  | 5.023.54 | Faktúra | 1191000650 | 30419233 | 511.110000000 | VF |  | 170.4 | 170.4 | Nákup | TUZEMSKO | A-FIN | 170.4 | Účet |  | 4757125
2019-10-31 |  | S.013.01 | Faktúra | 1191000650 | 30419233 | 511.110000000 | VF |  | 69 | 69 | Nákup | TUZEMSKO | A-FIN | 69 | Účet |  | 4757129
2019-11-07 |  | 5.023.57 | Faktúra | 1191100069 | 4114004728 | 511.110000000 | Siemens Healthcare |  | 13456.37 | 13456.37 | Nákup | TUZEMSKO | A-FIN | 13456.37 | Účet |  | 4820417
2019-11-08 |  | 1.003.01 | Faktúra | 1191100158 | 2019743 | 511.110000000 | Dobranský |  | 36 | 36 | Nákup | TUZEMSKO | A-FIN | 36 | Účet |  | 4827113
2019-11-08 |  | 2.802.57 | Faktúra | 1191100159 | 2019744 | 511.110000000 | Dobranský |  | 159.24 | 159.24 | Nákup | TUZEMSKO | A-FIN | 159.24 | Účet |  | 4827126
2019-11-08 |  | 2.802.57 | Faktúra | 1191100160 | 2019745 | 511.110000000 | Dobranský |  | 106.56 | 106.56 | Nákup | TUZEMSKO | A-FIN | 106.56 | Účet |  | 4827134
2019-11-08 |  | 2.306.52 | Faktúra | 1191100161 | 2019746 | 511.110000000 | Dobranský |  | 78 | 78 | Nákup | TUZEMSKO | A-FIN | 78 | Účet |  | 4827140
2019-11-08 |  | 1.070.05 | Faktúra | 1191100162 | 2019747 | 511.110000000 | Dobranský |  | 700.2 | 700.2 | Nákup | TUZEMSKO | A-FIN | 700.2 | Účet |  | 4827144
2019-11-08 |  | S.013.01 | Faktúra | 1191100163 | 2019748 | 511.110000000 | Dobranský |  | 296.4 | 296.4 | Nákup | TUZEMSKO | A-FIN | 296.4 | Účet |  | 4827146
2019-11-08 |  | 2.010.54 | Faktúra | 1191100164 | 2019749 | 511.110000000 | Dobranský |  | 137.4 | 137.4 | Nákup | TUZEMSKO | A-FIN | 137.4 | Účet |  | 4827150
2019-11-08 |  | 1.013.01 | Faktúra | 1191100165 | 2019750 | 511.110000000 | Dobranský |  | 312 | 312 | Nákup | TUZEMSKO | A-FIN | 312 | Účet |  | 4827158
2019-11-08 |  | S.009.01 | Faktúra | 1191100167 | 1900266 | 511.110000000 | Medicalernst |  | 579.6 | 579.6 | Nákup | TUZEMSKO | A-FIN | 579.6 | Účet |  | 4827164
2019-11-08 |  | S.009.01 | Faktúra | 1191100166 | 1900265 | 511.110000000 | Medicalernst |  | 362.4 | 362.4 | Nákup | TUZEMSKO | A-FIN | 362.4 | Účet |  | 4827162
2019-11-13 |  | 5.023.54 | Faktúra | 1191100169 | 4115006124 | 511.110000000 | Siemens Healthcare |  | 665.5 | 665.5 | Nákup | TUZEMSKO | A-FIN | 665.5 | Účet |  | 4827170
2019-11-18 |  | 5.228.51 | Faktúra | 1191100171 | 4115006135 | 511.110000000 | Siemens Healthcare |  | 919.92 | 919.92 | Nákup | TUZEMSKO | A-FIN | 919.92 | Účet |  | 4827206
2019-11-18 |  | 5.576.53 | Faktúra | 1191100170 | 4115006131 | 511.110000000 | Siemens Healthcare |  | 922.56 | 922.56 | Nákup | TUZEMSKO | A-FIN | 922.56 | Účet |  | 4827204
2019-11-19 |  | 1.014.05 | Faktúra | 1191100173 | 201990377 | 511.110000000 | Radix |  | 1180.8 | 1180.8 | Nákup | TUZEMSKO | A-FIN | 1180.8 | Účet |  | 4827214
2019-11-19 |  | 5.185.05 | Faktúra | 1191100172 | 201990380 | 511.110000000 | Radix |  | 1476 | 1476 | Nákup | TUZEMSKO | A-FIN | 1476 | Účet |  | 4827212
2019-11-19 |  | S.012.01 | Faktúra | 1191100174 | 201990378 | 511.110000000 | Radix |  | 474 | 474 | Nákup | TUZEMSKO | A-FIN | 474 | Účet |  | 4827218
2019-11-25 |  | 1.001.05 | Faktúra | 1191100183 | 2019759 | 511.110000000 | Dobranský |  | 598.26 | 598.26 | Nákup | TUZEMSKO | A-FIN | 598.26 | Účet |  | 4827622
2019-11-25 |  | 1.196.05 | Faktúra | 1191100183 | 2019759 | 511.110000000 | Dobranský |  | 72 | 72 | Nákup | TUZEMSKO | A-FIN | 72 | Účet |  | 4827623
2019-11-25 |  | 1.037.05 | Faktúra | 1191100184 | 2019760 | 511.110000000 | Dobranský |  | 302.04 | 302.04 | Nákup | TUZEMSKO | A-FIN | 302.04 | Účet |  | 4827625
2019-11-25 |  | 2.802.57 | Faktúra | 1191100185 | 2019761 | 511.110000000 | Dobranský |  | 99.48 | 99.48 | Nákup | TUZEMSKO | A-FIN | 99.48 | Účet |  | 4827627
2019-11-25 |  | 1.015.01 | Faktúra | 1191100176 | 2019165 | 511.110000000 | Ing. Kočiš |  | 219.6 | 219.6 | Nákup | TUZEMSKO | A-FIN | 219.6 | Účet |  | 4827579
2019-11-25 |  | 2.010.54 | Faktúra | 1191100177 | 2019166 | 511.110000000 | Ing. Kočiš |  | 82.8 | 82.8 | Nákup | TUZEMSKO | A-FIN | 82.8 | Účet |  | 4827589
2019-11-25 |  | 2.015.59 | Faktúra | 1191100181 | 2019170 | 511.110000000 | Ing. Kočiš |  | 248.4 | 248.4 | Nákup | TUZEMSKO | A-FIN | 248.4 | Účet |  | 4827613
2019-11-25 |  | 5.029.51 | Faktúra | 1191100179 | 2019168 | 511.110000000 | Ing. Kočiš |  | 110.4 | 110.4 | Nákup | TUZEMSKO | A-FIN | 110.4 | Účet |  | 4827599
2019-11-25 |  | 5.029.51 | Faktúra | 1191100180 | 2019171 | 511.110000000 | Ing. Kočiš |  | 2823.6 | 2823.6 | Nákup | TUZEMSKO | A-FIN | 2823.6 | Účet |  | 4827601
2019-11-25 |  | 5.034.51 | Faktúra | 1191100178 | 2019167 | 511.110000000 | Ing. Kočiš |  | 500.4 | 500.4 | Nákup | TUZEMSKO | A-FIN | 500.4 | Účet |  | 4827593
2019-11-25 |  | 5.188.53 | Faktúra | 1191100182 | 2019169 | 511.110000000 | Ing. Kočiš |  | 72 | 72 | Nákup | TUZEMSKO | A-FIN | 72 | Účet |  | 4827615
2019-11-27 |  | 3.080.01 | Faktúra | 1191100189 | 2019766 | 511.110000000 | Dobranský |  | 216.36 | 216.36 | Nákup | TUZEMSKO | A-FIN | 216.36 | Účet |  | 4827657
2019-11-27 |  | 1.018.05 | Faktúra | 1191100190 | 2019767 | 511.110000000 | Dobranský |  | 54.96 | 54.96 | Nákup | TUZEMSKO | A-FIN | 54.96 | Účet |  | 4827659
2019-11-28 |  | 5.185.05 | Faktúra | 1191100234 | 2019768 | 511.110000000 | Dobranský |  | 6513 | 6513 | Nákup | TUZEMSKO | A-FIN | 6513 | Účet |  | 4865322
2019-11-27 |  | 2.010.54 | Faktúra | 1191100191 | 2019769 | 511.110000000 | Dobranský |  | 216 | 216 | Nákup | TUZEMSKO | A-FIN | 216 | Účet |  | 4827661
2019-11-27 |  | 2.358.52 | Faktúra | 1191100192 | 2019770 | 511.110000000 | Dobranský |  | 54.96 | 54.96 | Nákup | TUZEMSKO | A-FIN | 54.96 | Účet |  | 4827663
2019-11-27 |  | 2.802.57 | Faktúra | 1191100193 | 2019771 | 511.110000000 | Dobranský |  | 80.58 | 80.58 | Nákup | TUZEMSKO | A-FIN | 80.58 | Účet |  | 4827665
2019-11-27 |  | 2.358.52 | Faktúra | 1191100194 | 2019772 | 511.110000000 | Dobranský |  | 178.38 | 178.38 | Nákup | TUZEMSKO | A-FIN | 178.38 | Účet |  | 4827667
2019-11-27 |  | 2.358.52 | Faktúra | 1191100195 | 2019773 | 511.110000000 | Dobranský |  | 169.68 | 169.68 | Nákup | TUZEMSKO | A-FIN | 169.68 | Účet |  | 4827669
2019-11-27 |  | 1.004.01 | Faktúra | 1191100196 | 2019774 | 511.110000000 | Dobranský |  | 84 | 84 | Nákup | TUZEMSKO | A-FIN | 84 | Účet |  | 4827671
2019-11-27 |  | 1.004.01 | Faktúra | 1191100230 | 2019775 | 511.110000000 | Dobranský |  | 237.48 | 237.48 | Nákup | TUZEMSKO | A-FIN | 237.48 | Účet |  | 4865308
2019-11-27 |  | 2.026.53 | Faktúra | 1191100197 | 111902473 | 511.110000000 | EGAMED |  | 706.2 | 706.2 | Nákup | TUZEMSKO | A-FIN | 706.2 | Účet |  | 4827673
2019-11-27 |  | P.009.01 | Faktúra | 1191100188 | 2019215 | 511.110000000 | RALL Elektronic |  | 220 | 220 | Nákup | EU | A-FIN | 220 | Účet |  | 4827637
2019-11-27 |  | 5.023.54 | Faktúra | 1191100187 | 4115006145 | 511.110000000 | Siemens Healthcare |  | 232.8 | 232.8 | Nákup | TUZEMSKO | A-FIN | 232.8 | Účet |  | 4827635
2019-11-27 |  | 5.023.54 | Faktúra | 1191100232 | 4115006146 | 511.110000000 | Siemens Healthcare |  | 307.63 | 307.63 | Nákup | TUZEMSKO | A-FIN | 307.63 | Účet |  | 4865316
2019-11-27 |  | 1.005.05 | Faktúra | 1191100186 | 519326229 | 511.110000000 | Sl.leg.metrol. |  | 300.6 | 300.6 | Nákup | TUZEMSKO | A-FIN | 300.6 | Účet |  | 4827633
2019-11-27 |  | 8.001.54 | Faktúra | 1191100231 | 2019776 | 511.110000000 | Dobranský |  | 163.08 | 163.08 | Nákup | TUZEMSKO | A-FIN | 163.08 | Účet |  | 4865312
2019-11-28 |  | 1.010.01 | Faktúra | 1191100660 | 2190704 | 511.110000000 | Reg.úrad. |  | 35.4 | 35.4 | Nákup | TUZEMSKO | A-FIN | 35.4 | Účet |  | 4930092
2019-11-28 |  | 1.038.01 | Faktúra | 1191100660 | 2190704 | 511.110000000 | Reg.úrad. |  | 35.4 | 35.4 | Nákup | TUZEMSKO | A-FIN | 35.4 | Účet |  | 4930091
2019-11-28 |  | 1.070.05 | Faktúra | 1191100660 | 2190704 | 511.110000000 | Reg.úrad. |  | 35.4 | 35.4 | Nákup | TUZEMSKO | A-FIN | 35.4 | Účet |  | 4930090
2019-11-28 |  | 5.023.54 | Faktúra | 1191100233 | 4115006180 | 511.110000000 | Siemens Healthcare |  | 498.62 | 498.62 | Nákup | TUZEMSKO | A-FIN | 498.62 | Účet |  | 4865320
2019-11-29 |  | 1.051.05 | Faktúra | 1191100235 | 1970597 | 511.110000000 | Dräger |  | 1489.8 | 1489.8 | Nákup | TUZEMSKO | A-FIN | 1489.8 | Účet |  | 4865326
2019-11-29 |  | 5.185.05 | Faktúra | 1191100198 | 619027 | 511.110000000 | E-BA |  | 1310.4 | 1310.4 | Nákup | TUZEMSKO | A-FIN | 1310.4 | Účet |  | 4827675
2019-11-30 |  | 1.013.01 | Faktúra | 1191100347 | 345013531 | 511.110000000 | B.Braun Medical |  | 5614.76 | 5614.76 | Nákup | TUZEMSKO | A-FIN | 5614.76 | Účet |  | 4886250
2019-11-30 |  | 5.024.06 | Faktúra | 1191100200 | 201903780 | 511.110000000 | Beckman |  | 379.2 | 379.2 | Nákup | TUZEMSKO | A-FIN | 379.2 | Účet |  | 4827679
2019-11-30 |  | 1.015.01 | Faktúra | 1191100244 | 20192500 | 511.110000000 | CMI |  | 402 | 402 | Nákup | TUZEMSKO | A-FIN | 402 | Účet |  | 4865651
2019-11-30 |  | 1.051.01 | Faktúra | 1191100241 | 190776 | 511.110000000 | Dartin |  | 931.06 | 931.06 | Nákup | TUZEMSKO | A-FIN | 931.06 | Účet |  | 4865645
2019-11-30 |  | 1.051.05 | Faktúra | 1191100245 | 119982019 | 511.110000000 | Dispomed |  | 230.88 | 230.88 | Nákup | TUZEMSKO | A-FIN | 230.88 | Účet |  | 4865653
2019-11-30 |  | 1.015.01 | Faktúra | 1191100236 | 2019789 | 511.110000000 | Dobranský |  | 908.88 | 908.88 | Nákup | TUZEMSKO | A-FIN | 908.88 | Účet |  | 4865328
2019-11-30 |  | 1.009.01 | Faktúra | 1191100345 | 2019790 | 511.110000000 | Dobranský |  | 1462.08 | 1462.08 | Nákup | TUZEMSKO | A-FIN | 1462.08 | Účet |  | 4886246
2019-11-30 |  | 1.002.01 | Faktúra | 1191100344 | 2019791 | 511.110000000 | Dobranský |  | 774.24 | 774.24 | Nákup | TUZEMSKO | A-FIN | 774.24 | Účet |  | 4886244
2019-11-30 |  | 1.004.01 | Faktúra | 1191100240 | 2019792 | 511.110000000 | Dobranský |  | 658.08 | 658.08 | Nákup | TUZEMSKO | A-FIN | 658.08 | Účet |  | 4865643
2019-11-30 |  | 1.207.05 | Faktúra | 1191100199 | 2019793 | 511.110000000 | Dobranský |  | 590.88 | 590.88 | Nákup | TUZEMSKO | A-FIN | 590.88 | Účet |  | 4827677
2019-11-30 |  | 1.018.05 | Faktúra | 1191100237 | 2019794 | 511.110000000 | Dobranský |  | 228.6 | 228.6 | Nákup | TUZEMSKO | A-FIN | 228.6 | Účet |  | 4865332
2019-11-30 |  | 1.009.05 | Faktúra | 1191100238 | 2019795 | 511.110000000 | Dobranský |  | 428.94 | 428.94 | Nákup | TUZEMSKO | A-FIN | 428.94 | Účet |  | 4865637
2019-11-30 |  | 1.201.06 | Faktúra | 1191100239 | 2019796 | 511.110000000 | Dobranský |  | 1228.2 | 1228.2 | Nákup | TUZEMSKO | A-FIN | 1228.2 | Účet |  | 4865641
2019-11-30 |  | 1.025.01 | Faktúra | 1191100348 | 2019798 | 511.110000000 | Dobranský |  | 230.4 | 230.4 | Nákup | TUZEMSKO | A-FIN | 230.4 | Účet |  | 4886286
2019-11-30 |  | 1.013.01 | Faktúra | 1191100349 | 2019799 | 511.110000000 | Dobranský |  | 36 | 36 | Nákup | TUZEMSKO | A-FIN | 36 | Účet |  | 4886290
2019-11-30 |  | S.012.01 | Faktúra | 1191100350 | 2019800 | 511.110000000 | Dobranský |  | 288.84 | 288.84 | Nákup | TUZEMSKO | A-FIN | 288.84 | Účet |  | 4886292
2019-11-30 |  | 2.070.51 | Faktúra | 1191100351 | 2019801 | 511.110000000 | Dobranský |  | 36 | 36 | Nákup | TUZEMSKO | A-FIN | 36 | Účet |  | 4886322
2019-11-30 |  | 1.013.01 | Faktúra | 1191100352 | 2019802 | 511.110000000 | Dobranský |  | 288 | 288 | Nákup | TUZEMSKO | A-FIN | 288 | Účet |  | 4886324
2019-11-30 |  | P.009.01 | Faktúra | 1191100353 | 2019803 | 511.110000000 | Dobranský |  | 66 | 66 | Nákup | TUZEMSKO | A-FIN | 66 | Účet |  | 4886347
2019-11-30 |  | 1.011.05 | Faktúra | 1191100354 | 2019804 | 511.110000000 | Dobranský |  | 164.88 | 164.88 | Nákup | TUZEMSKO | A-FIN | 164.88 | Účet |  | 4886349
2019-11-30 |  | 1.010.05 | Faktúra | 1191100355 | 2019805 | 511.110000000 | Dobranský |  | 36 | 36 | Nákup | TUZEMSKO | A-FIN | 36 | Účet |  | 4886361
2019-11-30 |  | 1.202.07 | Faktúra | 1191100355 | 2019805 | 511.110000000 | Dobranský |  | 380.76 | 380.76 | Nákup | TUZEMSKO | A-FIN | 380.76 | Účet |  | 4886360
2019-11-30 |  | 5.185.05 | Faktúra | 1191100356 | 2019806 | 511.110000000 | Dobranský |  | 82.44 | 82.44 | Nákup | TUZEMSKO | A-FIN | 82.44 | Účet |  | 4886376
2019-11-30 |  | 2.070.51 | Faktúra | 1191100357 | 2019807 | 511.110000000 | Dobranský |  | 117.6 | 117.6 | Nákup | TUZEMSKO | A-FIN | 117.6 | Účet |  | 4886382
2019-11-30 |  | 5.040.54 | Faktúra | 1191100358 | 2019808 | 511.110000000 | Dobranský |  | 181.2 | 181.2 | Nákup | TUZEMSKO | A-FIN | 181.2 | Účet |  | 4886386
2019-11-30 |  | 2.070.51 | Faktúra | 1191100359 | 2019809 | 511.110000000 | Dobranský |  | 174.12 | 174.12 | Nákup | TUZEMSKO | A-FIN | 174.12 | Účet |  | 4886388
2019-11-30 |  | 2.070.51 | Faktúra | 1191100476 | 2019810 | 511.110000000 | Dobranský |  | 27.48 | 27.48 | Nákup | TUZEMSKO | A-FIN | 27.48 | Účet |  | 4896055
2019-11-30 |  | 1.009.01 | Faktúra | 1191100477 | 2019811 | 511.110000000 | Dobranský |  | 67.88 | 67.88 | Nákup | TUZEMSKO | A-FIN | 67.88 | Účet |  | 4896057
2019-11-30 |  | P.009.01 | Faktúra | 1191100478 | 2019812 | 511.110000000 | Dobranský |  | 341.16 | 341.16 | Nákup | TUZEMSKO | A-FIN | 341.16 | Účet |  | 4896059
2019-11-30 |  | 1.202.02 | Faktúra | 1191100360 | 2019813 | 511.110000000 | Dobranský |  | 1863.48 | 1863.48 | Nákup | TUZEMSKO | A-FIN | 1863.48 | Účet |  | 4886404
2019-11-30 |  | 2.070.52 | Faktúra | 1191100361 | 2019814 | 511.110000000 | Dobranský |  | 46.08 | 46.08 | Nákup | TUZEMSKO | A-FIN | 46.08 | Účet |  | 4886406
2019-11-30 |  | 2.115.52 | Faktúra | 1191100479 | 2019815 | 511.110000000 | Dobranský |  | 27.48 | 27.48 | Nákup | TUZEMSKO | A-FIN | 27.48 | Účet |  | 4896061
2019-11-30 |  | 2.802.53 | Faktúra | 1191100480 | 2019816 | 511.110000000 | Dobranský |  | 115.44 | 115.44 | Nákup | TUZEMSKO | A-FIN | 115.44 | Účet |  | 4896063
2019-11-30 |  | 5.027.53 | Faktúra | 1191100481 | 2019817 | 511.110000000 | Dobranský |  | 36 | 36 | Nákup | TUZEMSKO | A-FIN | 36 | Účet |  | 4896065
2019-11-30 |  | 1.001.01 | Faktúra | 1191100487 | 1970623 | 511.110000000 | Dräger |  | 98.36 | 98.36 | Nákup | TUZEMSKO | A-FIN | 98.36 | Účet |  | 4896096
2019-11-30 |  | 1.002.01 | Faktúra | 1191100487 | 1970623 | 511.110000000 | Dräger |  | 161.76 | 161.76 | Nákup | TUZEMSKO | A-FIN | 161.76 | Účet |  | 4896095
2019-11-30 |  | 1.010.01 | Faktúra | 1191100487 | 1970623 | 511.110000000 | Dräger |  | 112.44 | 112.44 | Nákup | TUZEMSKO | A-FIN | 112.44 | Účet |  | 4896097
2019-11-30 |  | 1.025.01 | Faktúra | 1191100487 | 1970623 | 511.110000000 | Dräger |  | 356.34 | 356.34 | Nákup | TUZEMSKO | A-FIN | 356.34 | Účet |  | 4896094
2019-11-30 |  | 1.025.06 | Faktúra | 1191100363 | 1970605 | 511.110000000 | Dräger |  | 368.4 | 368.4 | Nákup | TUZEMSKO | A-FIN | 368.4 | Účet |  | 4886417
2019-11-30 |  | 1.196.01 | Faktúra | 1191100362 | 1970606 | 511.110000000 | Dräger |  | 1020.36 | 1020.36 | Nákup | TUZEMSKO | A-FIN | 1020.36 | Účet |  | 4886411
2019-11-30 |  | 1.613.03 | Faktúra | 1191100487 | 1970623 | 511.110000000 | Dräger |  | 130.56 | 130.56 | Nákup | TUZEMSKO | A-FIN | 130.56 | Účet |  | 4896098
2019-11-30 |  | S.010.01 | Faktúra | 1191100486 | 1970604 | 511.110000000 | Dräger |  | 4416 | 4416 | Nákup | TUZEMSKO | A-FIN | 4416 | Účet |  | 4896092
2019-11-30 |  | S.013.01 | Faktúra | 1191100487 | 1970623 | 511.110000000 | Dräger |  | 353.8 | 353.8 | Nákup | TUZEMSKO | A-FIN | 353.8 | Účet |  | 4896099
2019-11-30 |  | S.013.01 | Faktúra | 1191100346 | 519066 | 511.110000000 | E-BA |  | 483 | 483 | Nákup | TUZEMSKO | A-FIN | 483 | Účet |  | 4886248
2019-11-30 |  | 5.029.51 | Faktúra | 1191100597 | 5900063 | 511.110000000 | Intes Bohemia |  | 270.3 | 270.3 | Nákup | EU | A-FIN | 270.3 | Účet |  | 4921489
2019-11-30 |  | 5.029.51 | Faktúra | 1191100596 | 5900062 | 511.110000000 | Intes Bohemia |  | 862.1 | 862.1 | Nákup | EU | A-FIN | 862.1 | Účet |  | 4921494
2019-11-30 |  | S.038.01 | Faktúra | 1191100491 | 1900299 | 511.110000000 | Medicalernst |  | 190.2 | 190.2 | Nákup | TUZEMSKO | A-FIN | 190.2 | Účet |  | 4896107
2019-11-30 |  | 1.025.05 | Faktúra | 1191100474 | 8190880 | 511.110000000 | Medis |  | 666 | 666 | Nákup | TUZEMSKO | A-FIN | 666 | Účet |  | 4896051
2019-11-30 |  | 1.025.05 | Faktúra | 1191100475 | 8190876 | 511.110000000 | Medis |  | 1998 | 1998 | Nákup | TUZEMSKO | A-FIN | 1998 | Účet |  | 4896053
2019-11-30 |  | 1.012.01 | Faktúra | 1191100243 | 190707 | 511.110000000 | Ultramed |  | 2945.46 | 2945.46 | Nákup | TUZEMSKO | A-FIN | 2945.46 | Účet |  | 4865649
2019-11-30 |  | 1.014.05 | Faktúra | 1191100484 | 190706 | 511.110000000 | Ultramed |  | 3420.59 | 3420.59 | Nákup | TUZEMSKO | A-FIN | 3420.59 | Účet |  | 4896087
2019-11-30 |  | 1.014.05 | Faktúra | 1191100485 | 190705 | 511.110000000 | Ultramed |  | 2395.2 | 2395.2 | Nákup | TUZEMSKO | A-FIN | 2395.2 | Účet |  | 4896090
2019-11-30 |  | 2.048.51 | Faktúra | 1191100483 | 190721 | 511.110000000 | Ultramed |  | 8890.2 | 8890.2 | Nákup | TUZEMSKO | A-FIN | 8890.2 | Účet |  | 4896069
2019-11-30 |  | 2.048.52 | Faktúra | 1191100242 | 190711 | 511.110000000 | Ultramed |  | 9252 | 9252 | Nákup | TUZEMSKO | A-FIN | 9252 | Účet |  | 4865647
2019-11-30 |  | S.012.01 | Faktúra | 1191100482 | 190720 | 511.110000000 | Ultramed |  | 5310 | 5310 | Nákup | TUZEMSKO | A-FIN | 5310 | Účet |  | 4896067
2019-11-30 |  | S.014.05 | Faktúra | 1191100485 | 190705 | 511.110000000 | Ultramed |  | 1197.6 | 1197.6 | Nákup | TUZEMSKO | A-FIN | 1197.6 | Účet |  | 4896089
2019-11-30 |  | 1.004.05 | Faktúra | 1191100490 | 190485 | 511.110000000 | Wega-MS |  | 906.3 | 906.3 | Nákup | TUZEMSKO | A-FIN | 906.3 | Účet |  | 4896105
b |  | S.013.01 | Faktúra | 1191200074 | 345013652 | 511.110000000 | B.Braun Medical |  | 2557.24 | 2557.24 | Nákup | TUZEMSKO | A-FIN | 2557.24 | Účet |  | 4951725
2019-12-05 |  | 5.228.51 | Faktúra | 1191200073 | 4115006244 | 511.110000000 | Siemens Healthcare |  | 919.92 | 919.92 | Nákup | TUZEMSKO | A-FIN | 919.92 | Účet |  | 4951721
2019-12-06 |  | S.015.01 | Faktúra | 1191200076 | 2195010444 | 511.110000000 | Fénix |  | 222 | 222 | Nákup | TUZEMSKO | A-FIN | 222 | Účet |  | 4951735
2019-12-09 |  | 1.011.05 | Faktúra | 1191200079 | 2019821 | 511.110000000 | Dobranský |  | 407.28 | 407.28 | Nákup | TUZEMSKO | A-FIN | 407.28 | Účet |  | 4951749
2019-12-09 |  | 1.025.05 | Faktúra | 1191200080 | 2019822 | 511.110000000 | Dobranský |  | 1394.76 | 1394.76 | Nákup | TUZEMSKO | A-FIN | 1394.76 | Účet |  | 4960477
2019-12-09 |  | 5.185.05 | Faktúra | 1191200081 | 2019823 | 511.110000000 | Dobranský |  | 1463.52 | 1463.52 | Nákup | TUZEMSKO | A-FIN | 1463.52 | Účet |  | 4960493
2019-12-09 |  | 1.010.01 | Faktúra | 1191200082 | 2019824 | 511.110000000 | Dobranský |  | 649.44 | 649.44 | Nákup | TUZEMSKO | A-FIN | 649.44 | Účet |  | 4983569
2019-12-09 |  | 1.070.01 | Faktúra | 1191200083 | 2019825 | 511.110000000 | Dobranský |  | 1293.36 | 1293.36 | Nákup | TUZEMSKO | A-FIN | 1293.36 | Účet |  | 4983573
2019-12-09 |  | 1.202.07 | Faktúra | 1191200084 | 2019826 | 511.110000000 | Dobranský |  | 1138.32 | 1138.32 | Nákup | TUZEMSKO | A-FIN | 1138.32 | Účet |  | 4983579
2019-12-09 |  | 1.009.01 | Faktúra | 1191200085 | 2019827 | 511.110000000 | Dobranský |  | 3142.56 | 3142.56 | Nákup | TUZEMSKO | A-FIN | 3142.56 | Účet |  | 4983585
2019-12-09 |  | 1.027.05 | Faktúra | 1191200086 | 2019828 | 511.110000000 | Dobranský |  | 300.84 | 300.84 | Nákup | TUZEMSKO | A-FIN | 300.84 | Účet |  | 4983597
2019-12-09 |  | 1.015.05 | Faktúra | 1191200087 | 2019829 | 511.110000000 | Dobranský |  | 248.7 | 248.7 | Nákup | TUZEMSKO | A-FIN | 248.7 | Účet |  | 4983615
2019-12-10 |  | 5.024.06 | Faktúra | 1191200088 | 201904007 | 511.110000000 | Beckman |  | 649.2 | 649.2 | Nákup | TUZEMSKO | A-FIN | 649.2 | Účet |  | 4983619
2019-12-10 |  | 1.025.01 | Faktúra | 1191200089 | 8190895 | 511.110000000 | Medis |  | 126.01 | 126.01 | Nákup | TUZEMSKO | A-FIN | 126.01 | Účet |  | 4983623
2019-12-11 |  | S.013.01 | Faktúra | 1191200090 | 345014609 | 511.110000000 | B.Braun Medical |  | 508.54 | 508.54 | Nákup | TUZEMSKO | A-FIN | 508.54 | Účet |  | 4983635
2019-12-12 |  | S.010.01 | Faktúra | 1191200093 | 8190901 | 511.110000000 | Medis |  | 86.4 | 86.4 | Nákup | TUZEMSKO | A-FIN | 86.4 | Účet |  | 4983641
2019-12-12 |  | S.012.01 | Faktúra | 1191200092 | 8190900 | 511.110000000 | Medis |  | 619.2 | 619.2 | Nákup | TUZEMSKO | A-FIN | 619.2 | Účet |  | 4983637
2019-12-13 |  | 5.023.58 | Faktúra | 1191200230 | 4115006271 | 511.110000000 | Siemens Healthcare |  | 384.05 | 384.05 | Nákup | TUZEMSKO | A-FIN | 384.05 | Účet |  | 5002369
2019-12-13 |  | 5.576.53 | Faktúra | 1191200229 | 4115006270 | 511.110000000 | Siemens Healthcare |  | 851.52 | 851.52 | Nákup | TUZEMSKO | A-FIN | 851.52 | Účet |  | 5002367
2019-12-16 |  | S.015.01 | Faktúra | 1191200231 | 119458 | 511.110000000 | BMT |  | 144 | 144 | Nákup | TUZEMSKO | A-FIN | 144 | Účet |  | 5002371
2019-12-17 |  | 1.025.06 | Faktúra | 1191200233 | 1900304 | 511.110000000 | Medicalernst |  | 362.4 | 362.4 | Nákup | TUZEMSKO | A-FIN | 362.4 | Účet |  | 5002375
2019-12-17 |  | S.038.01 | Faktúra | 1191200232 | 1900305 | 511.110000000 | Medicalernst |  | 362.4 | 362.4 | Nákup | TUZEMSKO | A-FIN | 362.4 | Účet |  | 5002373
2019-12-18 |  | S.013.01 | Faktúra | 1191200234 | 345015438 | 511.110000000 | B.Braun Medical |  | 2664.11 | 2664.11 | Nákup | TUZEMSKO | A-FIN | 2664.11 | Účet |  | 5002377
2019-12-18 |  | 5.029.51 | Faktúra | 1191200237 | 120190122 | 511.110000000 | Medesa |  | 712.5 | 712.5 | Nákup | TUZEMSKO | A-FIN | 712.5 | Účet |  | 5002383
2019-12-18 |  | 1.014.05 | Faktúra | 1191200235 | 190735 | 511.110000000 | Ultramed |  | 1840.56 | 1840.56 | Nákup | TUZEMSKO | A-FIN | 1840.56 | Účet |  | 5002379
2019-12-18 |  | 2.014.53 | Faktúra | 1191200236 | 190736 | 511.110000000 | Ultramed |  | 1039.44 | 1039.44 | Nákup | TUZEMSKO | A-FIN | 1039.44 | Účet |  | 5002381
2019-12-19 |  | S.013.01 | Faktúra | 1191200247 | 20190138 | 511.110000000 | DTS |  | 180 | 180 | Nákup | TUZEMSKO | A-FIN | 180 | Účet |  | 5002449
2019-12-19 |  | S.015.01 | Faktúra | 1191200239 | 190996 | 511.110000000 | Medilas |  | 4040 | 4040 | Nákup | TUZEMSKO | A-FIN | 4040 | Účet |  | 5002387
2019-12-19 |  | 5.024.52 | Faktúra | 1191200238 | 219130130 | 511.110000000 | UPMaRT |  | 379.2 | 379.2 | Nákup | TUZEMSKO | A-FIN | 379.2 | Účet |  | 5002385
2019-12-20 |  | 5.034.51 | Faktúra | 1191200240 | 20190131 | 511.110000000 | DTS |  | 100 | 100 | Nákup | TUZEMSKO | A-FIN | 100 | Účet |  | 5002389
2019-12-20 |  | 5.186.51 | Faktúra | 1191200244 | 20190135 | 511.110000000 | DTS |  | 420 | 420 | Nákup | TUZEMSKO | A-FIN | 420 | Účet |  | 5002405
2019-12-20 |  | 5.186.51 | Faktúra | 1191200245 | 20190136 | 511.110000000 | DTS |  | 420 | 420 | Nákup | TUZEMSKO | A-FIN | 420 | Účet |  | 5002440
2019-12-20 |  | 5.186.52 | Faktúra | 1191200241 | 20190132 | 511.110000000 | DTS |  | 180 | 180 | Nákup | TUZEMSKO | A-FIN | 180 | Účet |  | 5002395
2019-12-20 |  | 5.186.52 | Faktúra | 1191200242 | 20190133 | 511.110000000 | DTS |  | 270 | 270 | Nákup | TUZEMSKO | A-FIN | 270 | Účet |  | 5002401
2019-12-20 |  | 5.186.52 | Faktúra | 1191200243 | 20190134 | 511.110000000 | DTS |  | 180 | 180 | Nákup | TUZEMSKO | A-FIN | 180 | Účet |  | 5002403
2019-12-20 |  | S.013.01 | Faktúra | 1191200246 | 20190137 | 511.110000000 | DTS |  | 180 | 180 | Nákup | TUZEMSKO | A-FIN | 180 | Účet |  | 5002445
2019-12-23 |  | 1.013.01 | Faktúra | 1191200248 | 19200958 | 511.110000000 | Labo SK |  | 516 | 516 | Nákup | TUZEMSKO | A-FIN | 516 | Účet |  | 5002457
2019-12-23 |  | 1.012.05 | Faktúra | 1191200250 | 190756 | 511.110000000 | Ultramed |  | 1242.3 | 1242.3 | Nákup | TUZEMSKO | A-FIN | 1242.3 | Účet |  | 5002486
2019-12-23 |  | S.012.01 | Faktúra | 1191200249 | 190757 | 511.110000000 | Ultramed |  | 1262.92 | 1262.92 | Nákup | TUZEMSKO | A-FIN | 1262.92 | Účet |  | 5002484
2019-12-30 |  | 0.913.01 | Faktúra | 1191200642 | 2190812 | 511.110000000 | Reg.úrad. |  | 27.54 | 27.54 | Nákup | TUZEMSKO | A-FIN | 27.54 | Účet |  | 5046599
2019-12-30 |  | 1.009.01 | Faktúra | 1191200642 | 2190812 | 511.110000000 | Reg.úrad. |  | 27.54 | 27.54 | Nákup | TUZEMSKO | A-FIN | 27.54 | Účet |  | 5046605
2019-12-30 |  | 1.010.01 | Faktúra | 1191200642 | 2190812 | 511.110000000 | Reg.úrad. |  | 27.54 | 27.54 | Nákup | TUZEMSKO | A-FIN | 27.54 | Účet |  | 5046604
2019-12-30 |  | 1.010.01 | Faktúra | 1191200643 | 2190758 | 511.110000000 | Reg.úrad. |  | 34.1 | 34.1 | Nákup | TUZEMSKO | A-FIN | 34.1 | Účet |  | 5046608
2019-12-30 |  | 1.038.01 | Faktúra | 1191200643 | 2190758 | 511.110000000 | Reg.úrad. |  | 34.1 | 34.1 | Nákup | TUZEMSKO | A-FIN | 34.1 | Účet |  | 5046607
2019-12-30 |  | 1.070.01 | Faktúra | 1191200642 | 2190812 | 511.110000000 | Reg.úrad. |  | 27.54 | 27.54 | Nákup | TUZEMSKO | A-FIN | 27.54 | Účet |  | 5046603
2019-12-30 |  | 1.070.05 | Faktúra | 1191200642 | 2190812 | 511.110000000 | Reg.úrad. |  | 165.28 | 165.28 | Nákup | TUZEMSKO | A-FIN | 165.28 | Účet |  | 5046602
2019-12-30 |  | 3.080.01 | Faktúra | 1191200642 | 2190812 | 511.110000000 | Reg.úrad. |  | 82.62 | 82.62 | Nákup | TUZEMSKO | A-FIN | 82.62 | Účet |  | 5046601
2019-12-30 |  | 5.034.51 | Faktúra | 1191200642 | 2190812 | 511.110000000 | Reg.úrad. |  | 27.54 | 27.54 | Nákup | TUZEMSKO | A-FIN | 27.54 | Účet |  | 5046600
2019-12-31 |  | 5.186.51 | Faktúra | 1191200255 | 119489 | 511.110000000 | BMT |  | 1297.2 | 1297.2 | Nákup | TUZEMSKO | A-FIN | 1297.2 | Účet |  | 5002513
2019-12-31 |  | 5.186.51 | Faktúra | 1191200256 | 119487 | 511.110000000 | BMT |  | 336 | 336 | Nákup | TUZEMSKO | A-FIN | 336 | Účet |  | 5002554
2019-12-31 |  | 5.186.52 | Faktúra | 1191200381 | 119488 | 511.110000000 | BMT |  | 768 | 768 | Nákup | TUZEMSKO | A-FIN | 768 | Účet |  | 5008070
2019-12-31 |  | 1.015.01 | Faktúra | 1191200664 | 5926000133 | 511.110000000 | Carl Zeiss |  | 272.4 | 272.4 | Nákup | TUZEMSKO | A-FIN | 272.4 | Účet |  | 5050875
2019-12-31 |  | 1.015.05 | Faktúra | 1191200665 | 5926000135 | 511.110000000 | Carl Zeiss |  | 382.8 | 382.8 | Nákup | TUZEMSKO | A-FIN | 382.8 | Účet |  | 5054822
2019-12-31 |  | 1.015.05 | Faktúra | 1191200666 | 5926000131 | 511.110000000 | Carl Zeiss |  | 97.2 | 97.2 | Nákup | TUZEMSKO | A-FIN | 97.2 | Účet |  | 5054824
2019-12-31 |  | S.014.05 | Faktúra | 1191200257 | 5924013513 | 511.110000000 | Carl Zeiss |  | 454.8 | 454.8 | Nákup | TUZEMSKO | A-FIN | 454.8 | Účet |  | 5002560
2019-12-31 |  | S.014.05 | Faktúra | 1191200663 | 5926000134 | 511.110000000 | Carl Zeiss |  | 334.8 | 334.8 | Nákup | TUZEMSKO | A-FIN | 334.8 | Účet |  | 5050873
2019-12-31 |  | 2.802.57 | Faktúra | 1191200394 | 2019845 | 511.110000000 | Dobranský |  | 679.08 | 679.08 | Nákup | TUZEMSKO | A-FIN | 679.08 | Účet |  | 5008223
2019-12-31 |  | S.009.01 | Faktúra | 1191200395 | 2019846 | 511.110000000 | Dobranský |  | 2719.32 | 2719.32 | Nákup | TUZEMSKO | A-FIN | 2719.32 | Účet |  | 5008231
2019-12-31 |  | 2.358.52 | Faktúra | 1191200396 | 2019847 | 511.110000000 | Dobranský |  | 318.12 | 318.12 | Nákup | TUZEMSKO | A-FIN | 318.12 | Účet |  | 5008233
2019-12-31 |  | 1.014.05 | Faktúra | 1191200397 | 2019848 | 511.110000000 | Dobranský |  | 285.36 | 285.36 | Nákup | TUZEMSKO | A-FIN | 285.36 | Účet |  | 5008237
2019-12-31 |  | 1.027.05 | Faktúra | 1191200572 | 2019849 | 511.110000000 | Dobranský |  | 24 | 24 | Nákup | TUZEMSKO | A-FIN | 24 | Účet |  | 5042678
2019-12-31 |  | 2.070.51 | Faktúra | 1191200573 | 2019850 | 511.110000000 | Dobranský |  | 518.52 | 518.52 | Nákup | TUZEMSKO | A-FIN | 518.52 | Účet |  | 5042680
2019-12-31 |  | 5.185.05 | Faktúra | 1191200574 | 2019851 | 511.110000000 | Dobranský |  | 1762.44 | 1762.44 | Nákup | TUZEMSKO | A-FIN | 1762.44 | Účet |  | 5042682
2019-12-31 |  | 5.185.05 | Faktúra | 1191200575 | 2019852 | 511.110000000 | Dobranský |  | 1270.44 | 1270.44 | Nákup | TUZEMSKO | A-FIN | 1270.44 | Účet |  | 5042684
2019-12-31 |  | 1.038.01 | Faktúra | 1191200576 | 2019853 | 511.110000000 | Dobranský |  | 795.36 | 795.36 | Nákup | TUZEMSKO | A-FIN | 795.36 | Účet |  | 5042691
2019-12-31 |  | S.013.01 | Faktúra | 1191200391 | 2019854 | 511.110000000 | Dobranský |  | 1728 | 1728 | Nákup | TUZEMSKO | A-FIN | 1728 | Účet |  | 5008217
2019-12-31 |  | 1.037.05 | Faktúra | 1191200392 | 2019855 | 511.110000000 | Dobranský |  | 1263.12 | 1263.12 | Nákup | TUZEMSKO | A-FIN | 1263.12 | Účet |  | 5008219
2019-12-31 |  | 1.196.01 | Faktúra | 1191200393 | 2019856 | 511.110000000 | Dobranský |  | 1874.88 | 1874.88 | Nákup | TUZEMSKO | A-FIN | 1874.88 | Účet |  | 5008221
2019-12-31 |  | 2.802.53 | Faktúra | 1191200387 | 2019857 | 511.110000000 | Dobranský |  | 976.68 | 976.68 | Nákup | TUZEMSKO | A-FIN | 976.68 | Účet |  | 5008186
2019-12-31 |  | 5.031.51 | Faktúra | 1191200388 | 2019858 | 511.110000000 | Dobranský |  | 171.48 | 171.48 | Nákup | TUZEMSKO | A-FIN | 171.48 | Účet |  | 5008200
2019-12-31 |  | 5.186.52 | Faktúra | 1191200389 | 2019859 | 511.110000000 | Dobranský |  | 1411.92 | 1411.92 | Nákup | TUZEMSKO | A-FIN | 1411.92 | Účet |  | 5008204
2019-12-31 |  | 2.070.51 | Faktúra | 1191200390 | 2019860 | 511.110000000 | Dobranský |  | 948.72 | 948.72 | Nákup | TUZEMSKO | A-FIN | 948.72 | Účet |  | 5008210
2019-12-31 |  | 1.001.01 | Faktúra | 1191200386 | 1970673 | 511.110000000 | Dräger |  | 98.36 | 98.36 | Nákup | TUZEMSKO | A-FIN | 98.36 | Účet |  | 5008174
2019-12-31 |  | 1.002.01 | Faktúra | 1191200386 | 1970673 | 511.110000000 | Dräger |  | 161.76 | 161.76 | Nákup | TUZEMSKO | A-FIN | 161.76 | Účet |  | 5008173
2019-12-31 |  | 1.010.01 | Faktúra | 1191200386 | 1970673 | 511.110000000 | Dräger |  | 112.44 | 112.44 | Nákup | TUZEMSKO | A-FIN | 112.44 | Účet |  | 5008175
2019-12-31 |  | 1.613.03 | Faktúra | 1191200386 | 1970673 | 511.110000000 | Dräger |  | 130.56 | 130.56 | Nákup | TUZEMSKO | A-FIN | 130.56 | Účet |  | 5008176
2019-12-31 |  | S.013.01 | Faktúra | 1191200386 | 1970673 | 511.110000000 | Dräger |  | 353.8 | 353.8 | Nákup | TUZEMSKO | A-FIN | 353.8 | Účet |  | 5008177
2019-12-31 |  | 1.051.01 | Faktúra | 1191200577 | 190469 | 511.110000000 | Elmed |  | 210 | 210 | Nákup | TUZEMSKO | A-FIN | 210 | Účet |  | 5042693
2019-12-31 |  | 1.015.05 | Faktúra | 1191200579 | 25000619 | 511.110000000 | HNS mechanix |  | 170.55 | 170.55 | Nákup | EU | A-FIN | 170.55 | Účet |  | 5042697
2019-12-31 |  | 2.015.59 | Faktúra | 1191200579 | 25000619 | 511.110000000 | HNS mechanix |  | 170.55 | 170.55 | Nákup | EU | A-FIN | 170.55 | Účet |  | 5042700
2019-12-31 |  | 1.010.01 | Faktúra | 1191200570 | 2019176 | 511.110000000 | Ing. Kočiš |  | 909.6 | 909.6 | Nákup | TUZEMSKO | A-FIN | 909.6 | Účet |  | 5042669
2019-12-31 |  | 1.070.05 | Faktúra | 1191200570 | 2019176 | 511.110000000 | Ing. Kočiš |  | 21.6 | 21.6 | Nákup | TUZEMSKO | A-FIN | 21.6 | Účet |  | 5042665
2019-12-31 |  | 2.070.51 | Faktúra | 1191200570 | 2019176 | 511.110000000 | Ing. Kočiš |  | 48 | 48 | Nákup | TUZEMSKO | A-FIN | 48 | Účet |  | 5042666
2019-12-31 |  | 5.186.51 | Faktúra | 1191200570 | 2019176 | 511.110000000 | Ing. Kočiš |  | 745.8 | 745.8 | Nákup | TUZEMSKO | A-FIN | 745.8 | Účet |  | 5042667
2019-12-31 |  | S.009.01 | Faktúra | 1191200570 | 2019176 | 511.110000000 | Ing. Kočiš |  | 180 | 180 | Nákup | TUZEMSKO | A-FIN | 180 | Účet |  | 5042668
2019-12-31 |  | 1.025.06 | Faktúra | 1191200569 | 1900306 | 511.110000000 | Medicalernst |  | 145.92 | 145.92 | Nákup | TUZEMSKO | A-FIN | 145.92 | Účet |  | 5042661
2019-12-31 |  | S.015.01 | Faktúra | 1191200260 | 1900307 | 511.110000000 | Medicalernst |  | 362.4 | 362.4 | Nákup | TUZEMSKO | A-FIN | 362.4 | Účet |  | 5002575
2019-12-31 |  | S.010.01 | Faktúra | 1191200578 | 8190999 | 511.110000000 | Medis |  | 952.51 | 952.51 | Nákup | TUZEMSKO | A-FIN | 952.51 | Účet |  | 5042695
2019-12-31 |  | 2.010.54 | Faktúra | 1191200571 | 2702019 | 511.110000000 | Medsol |  | 762.04 | 762.04 | Nákup | TUZEMSKO | A-FIN | 762.04 | Účet |  | 5042675
2019-12-31 |  | S.013.01 | Faktúra | 1191200571 | 2702019 | 511.110000000 | Medsol |  | 3048.2 | 3048.2 | Nákup | TUZEMSKO | A-FIN | 3048.2 | Účet |  | 5042676
2019-12-31 |  | 1.009.01 | Faktúra | 1191200253 | 2019091983 | 511.110000000 | Messer Medical |  | 850.8 | 850.8 | Nákup | TUZEMSKO | A-FIN | 850.8 | Účet |  | 5002492
2019-12-31 |  | 1.025.06 | Faktúra | 1191200252 | 2019091977 | 511.110000000 | Messer Medical |  | 169.2 | 169.2 | Nákup | TUZEMSKO | A-FIN | 169.2 | Účet |  | 5002490
2019-12-31 |  | 1.025.06 | Faktúra | 1191200379 | 2019091982 | 511.110000000 | Messer Medical |  | 526.8 | 526.8 | Nákup | TUZEMSKO | A-FIN | 526.8 | Účet |  | 5008061
2019-12-31 |  | S.010.01 | Faktúra | 1191200251 | 2019091985 | 511.110000000 | Messer Medical |  | 2825.76 | 2825.76 | Nákup | TUZEMSKO | A-FIN | 2825.76 | Účet |  | 5002488
2019-12-31 |  | S.070.01 | Faktúra | 1191200380 | 2019091984 | 511.110000000 | Messer Medical |  | 814.2 | 814.2 | Nákup | TUZEMSKO | A-FIN | 814.2 | Účet |  | 5008066
2019-12-31 |  | 5.185.05 | Faktúra | 1191200259 | 201990442 | 511.110000000 | Radix |  | 11944.99 | 11944.99 | Nákup | TUZEMSKO | A-FIN | 11944.99 | Účet |  | 5002573
2019-12-31 |  | 5.185.05 | Faktúra | 1191200384 | 201990430 | 511.110000000 | Radix |  | 1476 | 1476 | Nákup | TUZEMSKO | A-FIN | 1476 | Účet |  | 5008155
2019-12-31 |  | S.012.01 | Faktúra | 1191200254 | 201990447 | 511.110000000 | Radix |  | 2814 | 2814 | Nákup | TUZEMSKO | A-FIN | 2814 | Účet |  | 5002507
2019-12-31 |  | S.012.01 | Faktúra | 1191200258 | 201990439 | 511.110000000 | Radix |  | 362.4 | 362.4 | Nákup | TUZEMSKO | A-FIN | 362.4 | Účet |  | 5002571
2019-12-31 |  | 1.015.01 | Faktúra | 1191200640 | 2190811 | 511.110000000 | Reg.úrad. |  | 45.6 | 45.6 | Nákup | TUZEMSKO | A-FIN | 45.6 | Účet |  | 5046597
2019-12-31 |  | 1.013.01 | Faktúra | 1191200382 | 1960055 | 511.110000000 | Vitamed |  | 111 | 111 | Nákup | TUZEMSKO | A-FIN | 111 | Účet |  | 5008072
2019-12-31 |  | 1.013.01 | Faktúra | 1191200383 | 1960056 | 511.110000000 | Vitamed |  | 81 | 81 | Nákup | TUZEMSKO | A-FIN | 81 | Účet |  | 5008077
2019-12-31 |  | 1.013.01 | Faktúra | 1191200385 | 1960057 | 511.110000000 | Vitamed |  | 133.2 | 133.2 | Nákup | TUZEMSKO | A-FIN | 133.2 | Účet |  | 5008160
2020-01-13 |  | 1.070.05 | Faktúra | 1200100086 | 2020001 | 511.110000000 | Dobranský |  | 180 | 180 | Nákup | TUZEMSKO | A-FIN | 180 | Účet |  | 5076172
2020-01-13 |  | 2.070.52 | Faktúra | 1200100087 | 2020002 | 511.110000000 | Dobranský |  | 2407.92 | 2407.92 | Nákup | TUZEMSKO | A-FIN | 2407.92 | Účet |  | 5076220
2020-01-13 |  | 2.802.57 | Faktúra | 1200100088 | 2020003 | 511.110000000 | Dobranský |  | 1842.53 | 1842.53 | Nákup | TUZEMSKO | A-FIN | 1842.53 | Účet |  | 5076378
2020-01-13 |  | 5.027.53 | Faktúra | 1200100089 | 2020004 | 511.110000000 | Dobranský |  | 656.28 | 656.28 | Nákup | TUZEMSKO | A-FIN | 656.28 | Účet |  | 5076690
2020-01-13 |  | 2.053.52 | Faktúra | 1200100090 | 2020005 | 511.110000000 | Dobranský |  | 72 | 72 | Nákup | TUZEMSKO | A-FIN | 72 | Účet |  | 5076838
2020-01-13 |  | 2.358.52 | Faktúra | 1200100091 | 2020006 | 511.110000000 | Dobranský |  | 1541.76 | 1541.76 | Nákup | TUZEMSKO | A-FIN | 1541.76 | Účet |  | 5077136
2020-01-13 |  | 2.358.52 | Faktúra | 1200100092 | 2020007 | 511.110000000 | Dobranský |  | 158.52 | 158.52 | Nákup | TUZEMSKO | A-FIN | 158.52 | Účet |  | 5077797
2020-01-13 |  | 2.053.52 | Faktúra | 1200100093 | 2020008 | 511.110000000 | Dobranský |  | 254.88 | 254.88 | Nákup | TUZEMSKO | A-FIN | 254.88 | Účet |  | 5077806
2020-01-13 |  | 1.013.01 | Faktúra | 1200100094 | 2020009 | 511.110000000 | Dobranský |  | 72 | 72 | Nákup | TUZEMSKO | A-FIN | 72 | Účet |  | 5077812
2020-01-13 |  | S.009.01 | Faktúra | 1200100095 | 620001 | 511.110000000 | E-BA |  | 14352.96 | 14352.96 | Nákup | TUZEMSKO | A-FIN | 14352.96 | Účet |  | 5077818
2020-01-13 |  | S.009.01 | Faktúra | 1200100096 | 620002 | 511.110000000 | E-BA |  | 10390.8 | 10390.8 | Nákup | TUZEMSKO | A-FIN | 10390.8 | Účet |  | 5077822
2020-01-13 |  | S.009.01 | Faktúra | 1200100097 | 620003 | 511.110000000 | E-BA |  | 6375.72 | 6375.72 | Nákup | TUZEMSKO | A-FIN | 6375.72 | Účet |  | 5077826
2020-01-14 |  | 5.576.53 | Faktúra | 1200100099 | 4115006418 | 511.110000000 | Siemens Healthcare |  | 925.92 | 925.92 | Nákup | TUZEMSKO | A-FIN | 925.92 | Účet |  | 5077845
2020-01-14 |  | 5.228.51 | Faktúra | 1200100098 | 4115006419 | 511.110000000 | Siemens Healthcare |  | 1000.32 | 1000.32 | Nákup | TUZEMSKO | A-FIN | 1000.32 | Účet |  | 5077838
2020-01-16 |  | 1.025.06 | Faktúra | 1200100100 | 2020017 | 511.110000000 | Dobranský |  | 1288.8 | 1288.8 | Nákup | TUZEMSKO | A-FIN | 1288.8 | Účet |  | 5077847
2020-01-16 |  | 1.004.05 | Faktúra | 1200100101 | 2020018 | 511.110000000 | Dobranský |  | 1183.92 | 1183.92 | Nákup | TUZEMSKO | A-FIN | 1183.92 | Účet |  | 5077849
2020-01-16 |  | 1.014.05 | Faktúra | 1200100102 | 2020019 | 511.110000000 | Dobranský |  | 1460.88 | 1460.88 | Nákup | TUZEMSKO | A-FIN | 1460.88 | Účet |  | 5077855
2020-01-16 |  | 1.009.05 | Faktúra | 1200100103 | 2020020 | 511.110000000 | Dobranský |  | 362.88 | 362.88 | Nákup | TUZEMSKO | A-FIN | 362.88 | Účet |  | 5077866
2020-01-16 |  | 5.027.51 | Faktúra | 1200100104 | 2020021 | 511.110000000 | Dobranský |  | 147 | 147 | Nákup | TUZEMSKO | A-FIN | 147 | Účet |  | 5077873
2020-01-16 |  | P.009.01 | Faktúra | 1200100105 | 2020022 | 511.110000000 | Dobranský |  | 232.56 | 232.56 | Nákup | TUZEMSKO | A-FIN | 232.56 | Účet |  | 5077875
2020-01-16 |  | 8.001.54 | Faktúra | 1200100106 | 2020023 | 511.110000000 | Dobranský |  | 158.04 | 158.04 | Nákup | TUZEMSKO | A-FIN | 158.04 | Účet |  | 5077877
2020-01-16 |  | 1.003.01 | Faktúra | 1200100107 | 2020024 | 511.110000000 | Dobranský |  | 419.94 | 419.94 | Nákup | TUZEMSKO | A-FIN | 419.94 | Účet |  | 5077879
2020-01-16 |  | 1.013.01 | Faktúra | 1200100108 | 2020025 | 511.110000000 | Dobranský |  | 72 | 72 | Nákup | TUZEMSKO | A-FIN | 72 | Účet |  | 5077883
2020-01-16 |  | 1.013.01 | Faktúra | 1200100109 | 2020026 | 511.110000000 | Dobranský |  | 166.68 | 166.68 | Nákup | TUZEMSKO | A-FIN | 166.68 | Účet |  | 5077887
2020-01-21 |  | S.015.01 | Faktúra | 1200100207 | 5924012989 | 511.110000000 | Carl Zeiss |  | 379.2 | 379.2 | Nákup | TUZEMSKO | A-FIN | 379.2 | Účet |  | 5074328
2020-01-21 |  | 0.979.01 | Dobropis | 1200100210 | 5924012989 | 511.110000000 | Carl Zeiss |  | -2601.6 | -2601.6 | Nákup | TUZEMSKO | A-FIN | -2601.6 | Účet |  | 5074373
2020-01-21 |  | 5.024.51 | Faktúra | 1200100112 | 202004 | 511.110000000 | Ing. Kočiš |  | 91.2 | 91.2 | Nákup | TUZEMSKO | A-FIN | 91.2 | Účet |  | 5078431
2020-01-21 |  | 5.031.51 | Faktúra | 1200100111 | 202006 | 511.110000000 | Ing. Kočiš |  | 55.2 | 55.2 | Nákup | TUZEMSKO | A-FIN | 55.2 | Účet |  | 5078423
2020-01-21 |  | 5.185.05 | Faktúra | 1200100113 | 202005 | 511.110000000 | Ing. Kočiš |  | 273 | 273 | Nákup | TUZEMSKO | A-FIN | 273 | Účet |  | 5078489
2020-01-22 |  | S.013.01 | Faktúra | 1200100115 | 12000004 | 511.110000000 | Infolab |  | 1676.4 | 1676.4 | Nákup | TUZEMSKO | A-FIN | 1676.4 | Účet |  | 5078514
2020-01-22 |  | S.012.01 | Faktúra | 1200100116 | 200008 | 511.110000000 | Ultramed |  | 3646.92 | 3646.92 | Nákup | TUZEMSKO | A-FIN | 3646.92 | Účet |  | 5079115
2020-01-23 |  | 5.024.52 | Faktúra | 1200100117 | 220006006 | 511.110000000 | Ján Kyseľ |  | 379.2 | 379.2 | Nákup | TUZEMSKO | A-FIN | 379.2 | Účet |  | 5079125
2020-01-23 |  | 5.034.51 | Faktúra | 1200100118 | 220007007 | 511.110000000 | Ján Kyseľ |  | 408 | 408 | Nákup | TUZEMSKO | A-FIN | 408 | Účet |  | 5079129
2020-01-23 |  | 5.186.02 | Faktúra | 1200100119 | 220008008 | 511.110000000 | Ján Kyseľ |  | 649.2 | 649.2 | Nákup | TUZEMSKO | A-FIN | 649.2 | Účet |  | 5079137
2020-01-27 |  | 5.023.51 | Faktúra | 1200100120 | 4115006444 | 511.110000000 | Siemens Healthcare |  | 901.82 | 901.82 | Nákup | TUZEMSKO | A-FIN | 901.82 | Účet |  | 5079151
2020-01-28 |  | S.013.01 | Faktúra | 1200100122 | 2020030 | 511.110000000 | Dobranský |  | 1872 | 1872 | Nákup | TUZEMSKO | A-FIN | 1872 | Účet |  | 5079184
2020-01-28 |  | 5.185.05 | Faktúra | 1200100123 | 2020031 | 511.110000000 | Dobranský |  | 636.96 | 636.96 | Nákup | TUZEMSKO | A-FIN | 636.96 | Účet |  | 5079195
2020-01-28 |  | 1.013.01 | Faktúra | 1200100124 | 2020032 | 511.110000000 | Dobranský |  | 682.8 | 682.8 | Nákup | TUZEMSKO | A-FIN | 682.8 | Účet |  | 5079247
2020-01-28 |  | 1.009.05 | Faktúra | 1200100125 | 2020033 | 511.110000000 | Dobranský |  | 757.68 | 757.68 | Nákup | TUZEMSKO | A-FIN | 757.68 | Účet |  | 5079260
2020-01-28 |  | 2.115.53 | Faktúra | 1200100126 | 2020034 | 511.110000000 | Dobranský |  | 219.84 | 219.84 | Nákup | TUZEMSKO | A-FIN | 219.84 | Účet |  | 5079267
2020-01-28 |  | 2.115.53 | Faktúra | 1200100127 | 2020035 | 511.110000000 | Dobranský |  | 72 | 72 | Nákup | TUZEMSKO | A-FIN | 72 | Účet |  | 5079277
2020-01-29 |  | 1.025.01 | Faktúra | 1200100128 | 345018347 | 511.110000000 | B.Braun Medical |  | 528.18 | 528.18 | Nákup | TUZEMSKO | A-FIN | 528.18 | Účet |  | 5079302
2020-01-29 |  | 1.025.01 | Faktúra | 1200100129 | 345018346 | 511.110000000 | B.Braun Medical |  | 62.65 | 62.65 | Nákup | TUZEMSKO | A-FIN | 62.65 | Účet |  | 5079310
2020-01-29 |  | 1.025.01 | Faktúra | 1200100133 | 345018589 | 511.110000000 | B.Braun Medical |  | 210.03 | 210.03 | Nákup | TUZEMSKO | A-FIN | 210.03 | Účet |  | 5079346
2020-01-29 |  | 1.025.05 | Faktúra | 1200100130 | 345018345 | 511.110000000 | B.Braun Medical |  | 586.69 | 586.69 | Nákup | TUZEMSKO | A-FIN | 586.69 | Účet |  | 5079320
2020-01-29 |  | 1.025.05 | Faktúra | 1200100131 | 345018343 | 511.110000000 | B.Braun Medical |  | 407.01 | 407.01 | Nákup | TUZEMSKO | A-FIN | 407.01 | Účet |  | 5079328
2020-01-29 |  | 1.025.05 | Faktúra | 1200100132 | 345018344 | 511.110000000 | B.Braun Medical |  | 407.01 | 407.01 | Nákup | TUZEMSKO | A-FIN | 407.01 | Účet |  | 5079340
2020-01-31 |  | 5.188.52 | Faktúra | 1200100239 | 200036 | 511.110000000 | Cryosoft |  | 300 | 300 | Nákup | TUZEMSKO | A-FIN | 300 | Účet |  | 5080118
2020-01-31 |  | 1.025.06 | Faktúra | 1200100238 | 11512020 | 511.110000000 | Dispomed |  | 120 | 120 | Nákup | TUZEMSKO | A-FIN | 120 | Účet |  | 5080116
2020-01-31 |  | 1.001.01 | Faktúra | 1200100255 | 2070025 | 511.110000000 | Dräger |  | 278.36 | 278.36 | Nákup | TUZEMSKO | A-FIN | 278.36 | Účet |  | 5080331
2020-01-31 |  | 1.002.01 | Faktúra | 1200100255 | 2070025 | 511.110000000 | Dräger |  | 161.76 | 161.76 | Nákup | TUZEMSKO | A-FIN | 161.76 | Účet |  | 5080330
2020-01-31 |  | 1.010.01 | Faktúra | 1200100255 | 2070025 | 511.110000000 | Dräger |  | 389.64 | 389.64 | Nákup | TUZEMSKO | A-FIN | 389.64 | Účet |  | 5080332
2020-01-31 |  | 1.613.03 | Faktúra | 1200100255 | 2070025 | 511.110000000 | Dräger |  | 549.36 | 549.36 | Nákup | TUZEMSKO | A-FIN | 549.36 | Účet |  | 5080333
2020-01-31 |  | S.013.01 | Faktúra | 1200100255 | 2070025 | 511.110000000 | Dräger |  | 353.8 | 353.8 | Nákup | TUZEMSKO | A-FIN | 353.8 | Účet |  | 5080334
2020-01-31 |  | 2.013.51 | Faktúra | 1200100236 | 2020050 | 511.110000000 | Dobranský |  | 4577.1 | 4577.1 | Nákup | TUZEMSKO | A-FIN | 4577.1 | Účet |  | 5079308
2020-01-31 |  | 5.029.51 | Faktúra | 1200100249 | 2020051 | 511.110000000 | Dobranský |  | 842.4 | 842.4 | Nákup | TUZEMSKO | A-FIN | 842.4 | Účet |  | 5080263
2020-01-31 |  | 5.040.54 | Faktúra | 1200100247 | 2020052 | 511.110000000 | Dobranský |  | 914.16 | 914.16 | Nákup | TUZEMSKO | A-FIN | 914.16 | Účet |  | 5080255
2020-01-31 |  | 1.051.01 | Faktúra | 1200100248 | 2020053 | 511.110000000 | Dobranský |  | 675.84 | 675.84 | Nákup | TUZEMSKO | A-FIN | 675.84 | Účet |  | 5080259
2020-01-31 |  | 1.013.01 | Faktúra | 1200100240 | 202013 | 511.110000000 | Ing. Kočiš |  | 458.4 | 458.4 | Nákup | TUZEMSKO | A-FIN | 458.4 | Účet |  | 5080193
2020-01-31 |  | 1.015.01 | Faktúra | 1200100242 | 202011 | 511.110000000 | Ing. Kočiš |  | 110.4 | 110.4 | Nákup | TUZEMSKO | A-FIN | 110.4 | Účet |  | 5080236
2020-01-31 |  | 1.015.01 | Faktúra | 1200100244 | 202010 | 511.110000000 | Ing. Kočiš |  | 55.2 | 55.2 | Nákup | TUZEMSKO | A-FIN | 55.2 | Účet |  | 5080243
2020-01-31 |  | 1.015.05 | Faktúra | 1200100240 | 202013 | 511.110000000 | Ing. Kočiš |  | 210 | 210 | Nákup | TUZEMSKO | A-FIN | 210 | Účet |  | 5080192
2020-01-31 |  | 1.015.05 | Faktúra | 1200100243 | 202009 | 511.110000000 | Ing. Kočiš |  | 138 | 138 | Nákup | TUZEMSKO | A-FIN | 138 | Účet |  | 5080238
2020-01-31 |  | 2.015.59 | Faktúra | 1200100241 | 202012 | 511.110000000 | Ing. Kočiš |  | 110.4 | 110.4 | Nákup | TUZEMSKO | A-FIN | 110.4 | Účet |  | 5080234
2020-01-31 |  | 5.029.51 | Faktúra | 1200100240 | 202013 | 511.110000000 | Ing. Kočiš |  | 111.6 | 111.6 | Nákup | TUZEMSKO | A-FIN | 111.6 | Účet |  | 5080194
2020-01-31 |  | 1.025.06 | Faktúra | 1200100254 | 2000012 | 511.110000000 | Madicalernst |  | 362.4 | 362.4 | Nákup | TUZEMSKO | A-FIN | 362.4 | Účet |  | 5080326
2020-01-31 |  | 1.025.06 | Faktúra | 1200100253 | 2000013 | 511.110000000 | Medicalernst |  | 228 | 228 | Nákup | TUZEMSKO | A-FIN | 228 | Účet |  | 5080322
2020-01-31 |  | 1.196.01 | Faktúra | 1200100245 | 2020090101 | 511.110000000 | Messer Medical |  | 195.6 | 195.6 | Nákup | TUZEMSKO | A-FIN | 195.6 | Účet |  | 5080247
2020-01-31 |  | 5.185.05 | Faktúra | 1200100246 | 202090029 | 511.110000000 | Radix |  | 1476 | 1476 | Nákup | TUZEMSKO | A-FIN | 1476 | Účet |  | 5080251
2020-01-31 |  | 5.024.52 | Faktúra | 1200100252 | 3920052521 | 511.110000000 | Roche |  | 115.2 | 115.2 | Nákup | TUZEMSKO | A-FIN | 115.2 | Účet |  | 5080305
2020-01-31 |  | 5.029.51 | Faktúra | 1200100610 | 3920038076 | 511.110000000 | Roche |  | 836.4 | 836.4 | Nákup | TUZEMSKO | A-FIN | 836.4 | Účet |  | 5142784
2020-01-31 |  | 5.228.51 | Faktúra | 1200100237 | 4115006573 | 511.110000000 | Siemens Healthcare |  | 678.72 | 678.72 | Nákup | TUZEMSKO | A-FIN | 678.72 | Účet |  | 5079318
2020-02-05 |  | 5.186.52 | Faktúra | 1200200139 | 2205010045 | 511.110000000 | Fénix |  | 414 | 414 | Nákup | TUZEMSKO | A-FIN | 414 | Účet |  | 5198623
2020-02-05 |  | 5.186.52 | Faktúra | 1200200140 | 2205010046 | 511.110000000 | Fénix |  | 917.16 | 917.16 | Nákup | TUZEMSKO | A-FIN | 917.16 | Účet |  | 5198625
2020-02-06 |  | 2.013.52 | Faktúra | 1200200257 | 202016 | 511.110000000 | Ing. Kočiš |  | 45.6 | 45.6 | Nákup | TUZEMSKO | A-FIN | 45.6 | Účet |  | 5236887
2020-02-06 |  | 5.023.54 | Faktúra | 1200200259 | 202019 | 511.110000000 | Ing. Kočiš |  | 681.6 | 681.6 | Nákup | TUZEMSKO | A-FIN | 681.6 | Účet |  | 5236891
2020-02-06 |  | 5.023.54 | Faktúra | 1200200261 | 202021 | 511.110000000 | Ing. Kočiš |  | 27.6 | 27.6 | Nákup | TUZEMSKO | A-FIN | 27.6 | Účet |  | 5237149
2020-02-06 |  | 5.023.55 | Faktúra | 1200200260 | 202020 | 511.110000000 | Ing. Kočiš |  | 1196.4 | 1196.4 | Nákup | TUZEMSKO | A-FIN | 1196.4 | Účet |  | 5237145
2020-02-06 |  | 5.188.51 | Faktúra | 1200200258 | 202017 | 511.110000000 | Ing. Kočiš |  | 55.2 | 55.2 | Nákup | TUZEMSKO | A-FIN | 55.2 | Účet |  | 5236889
2020-02-06 |  | 5.023.54 | Faktúra | 1200200256 | 202018 | 511.110000000 | Ing. Kočiš |  | 27.6 | 27.6 | Nákup | TUZEMSKO | A-FIN | 27.6 | Účet |  | 5295235
2020-02-06 |  | 5.023.57 | Faktúra | 1200200255 | 4114004968 | 511.110000000 | Siemens Healthcare |  | 13456.37 | 13456.37 | Nákup | TUZEMSKO | A-FIN | 13456.37 | Účet |  | 5236873
2020-02-10 |  | S.013.01 | Faktúra | 1200200263 | 345019872 | 511.110000000 | B.Braun Medical |  | 1699.38 | 1699.38 | Nákup | TUZEMSKO | A-FIN | 1699.38 | Účet |  | 5237155
2020-02-10 |  | S.014.05 | Faktúra | 1200200319 | 5924013809 | 511.110000000 | Carl Zeiss |  | 210 | 210 | Nákup | TUZEMSKO | A-FIN | 210 | Účet |  | 5236335
2020-02-10 |  | 5.228.51 | Faktúra | 1200200264 | 4115006590 | 511.110000000 | Siemens Healthcare |  | 1000.32 | 1000.32 | Nákup | TUZEMSKO | A-FIN | 1000.32 | Účet |  | 5237157
2020-02-10 |  | 5.576.53 | Faktúra | 1200200265 | 4115006591 | 511.110000000 | Siemens Healthcare |  | 851.52 | 851.52 | Nákup | TUZEMSKO | A-FIN | 851.52 | Účet |  | 5237159
2020-02-11 |  | 1.051.05 | Faktúra | 1200200268 | 345019941 | 511.110000000 | B.Braun Medical |  | 204.77 | 204.77 | Nákup | TUZEMSKO | A-FIN | 204.77 | Účet |  | 5237181
2020-02-11 |  | 5.023.51 | Faktúra | 1200200267 | 202022 | 511.110000000 | Ing. Kočiš |  | 82.8 | 82.8 | Nákup | TUZEMSKO | A-FIN | 82.8 | Účet |  | 5237177
2020-02-12 |  | 1.013.01 | Faktúra | 1200200276 | 2020068 | 511.110000000 | Dobranský |  | 2746.26 | 2746.26 | Nákup | TUZEMSKO | A-FIN | 2746.26 | Účet |  | 5237298
2020-02-12 |  | 2.070.52 | Faktúra | 1200200269 | 2020069 | 511.110000000 | Dobranský |  | 520.44 | 520.44 | Nákup | TUZEMSKO | A-FIN | 520.44 | Účet |  | 5237203
2020-02-12 |  | 2.115.53 | Faktúra | 1200200270 | 2020070 | 511.110000000 | Dobranský |  | 62.4 | 62.4 | Nákup | TUZEMSKO | A-FIN | 62.4 | Účet |  | 5237266
2020-02-12 |  | 2.802.57 | Faktúra | 1200200271 | 2020071 | 511.110000000 | Dobranský |  | 62.4 | 62.4 | Nákup | TUZEMSKO | A-FIN | 62.4 | Účet |  | 5237272
2020-02-12 |  | 5.186.51 | Faktúra | 1200200272 | 2020072 | 511.110000000 | Dobranský |  | 801.36 | 801.36 | Nákup | TUZEMSKO | A-FIN | 801.36 | Účet |  | 5237276
2020-02-12 |  | 1.004.05 | Faktúra | 1200200273 | 2020073 | 511.110000000 | Dobranský |  | 481.08 | 481.08 | Nákup | TUZEMSKO | A-FIN | 481.08 | Účet |  | 5237284
2020-02-12 |  | 2.358.52 | Faktúra | 1200200274 | 2020074 | 511.110000000 | Dobranský |  | 892.08 | 892.08 | Nákup | TUZEMSKO | A-FIN | 892.08 | Účet |  | 5237288
2020-02-12 |  | 8.184.64 | Faktúra | 1200200275 | 2020075 | 511.110000000 | Dobranský |  | 1166.64 | 1166.64 | Nákup | TUZEMSKO | A-FIN | 1166.64 | Účet |  | 5237294
2020-02-17 |  | 1.015.01 | Faktúra | 1200200282 | 20200347 | 511.110000000 | CMI |  | 216 | 216 | Nákup | TUZEMSKO | A-FIN | 216 | Účet |  | 5237382
2020-02-17 |  | 1.015.01 | Faktúra | 1200200283 | 20200345 | 511.110000000 | CMI |  | 1080 | 1080 | Nákup | TUZEMSKO | A-FIN | 1080 | Účet |  | 5237512
2020-02-17 |  | 5.040.54 | Faktúra | 1200200284 | 220019019 | 511.110000000 | UPMaRT |  | 655.92 | 655.92 | Nákup | TUZEMSKO | A-FIN | 655.92 | Účet |  | 5237519
2020-02-17 |  | 1.001.05 | Faktúra | 1200200278 | 2060008 | 511.110000000 | Vitamed |  | 519.6 | 519.6 | Nákup | TUZEMSKO | A-FIN | 519.6 | Účet |  | 5237340
2020-02-17 |  | 1.001.05 | Faktúra | 1200200279 | 2060007 | 511.110000000 | Vitamed |  | 168 | 168 | Nákup | TUZEMSKO | A-FIN | 168 | Účet |  | 5237346
2020-02-17 |  | 1.202.07 | Faktúra | 1200200280 | 2060006 | 511.110000000 | Vitamed |  | 168 | 168 | Nákup | TUZEMSKO | A-FIN | 168 | Účet |  | 5237352
2020-02-18 |  | 5.024.06 | Faktúra | 1200200477 | 202000515 | 511.110000000 | Beckman |  | 649.2 | 649.2 | Nákup | TUZEMSKO | A-FIN | 649.2 | Účet |  | 5256214
2020-02-18 |  | 5.024.06 | Faktúra | 1200200478 | 202000516 | 511.110000000 | Beckman |  | 649.2 | 649.2 | Nákup | TUZEMSKO | A-FIN | 649.2 | Účet |  | 5256221
2020-02-18 |  | 5.023.51 | Faktúra | 1200200285 | 20200314 | 511.110000000 | Ústav rad.ochr. |  | 180 | 180 | Nákup | TUZEMSKO | A-FIN | 180 | Účet |  | 5237529
2020-02-19 |  | 1.051.05 | Faktúra | 1200200483 | 345019942 | 511.110000000 | B.Braun Medical |  | 584.76 | 584.76 | Nákup | TUZEMSKO | A-FIN | 584.76 | Účet |  | 5256248
2020-02-19 |  | 1.027.01 | Faktúra | 1200200296 | 2020077 | 511.110000000 | Dobranský |  | 1227.6 | 1227.6 | Nákup | TUZEMSKO | A-FIN | 1227.6 | Účet |  | 5241251
2020-02-19 |  | 5.186.52 | Faktúra | 1200200295 | 2020078 | 511.110000000 | Dobranský |  | 335.52 | 335.52 | Nákup | TUZEMSKO | A-FIN | 335.52 | Účet |  | 5241249
2020-02-19 |  | 3.080.01 | Faktúra | 1200200294 | 2020079 | 511.110000000 | Dobranský |  | 619.92 | 619.92 | Nákup | TUZEMSKO | A-FIN | 619.92 | Účet |  | 5241245
2020-02-19 |  | 1.201.06 | Faktúra | 1200200286 | 2020080 | 511.110000000 | Dobranský |  | 78 | 78 | Nákup | TUZEMSKO | A-FIN | 78 | Účet |  | 5237535
2020-02-19 |  | 2.014.53 | Faktúra | 1200200286 | 2020080 | 511.110000000 | Dobranský |  | 78 | 78 | Nákup | TUZEMSKO | A-FIN | 78 | Účet |  | 5237536
2020-02-19 |  | 2.306.52 | Faktúra | 1200200286 | 2020080 | 511.110000000 | Dobranský |  | 296.4 | 296.4 | Nákup | TUZEMSKO | A-FIN | 296.4 | Účet |  | 5237534
2020-02-19 |  | P.009.05 | Faktúra | 1200200286 | 2020080 | 511.110000000 | Dobranský |  | 78 | 78 | Nákup | TUZEMSKO | A-FIN | 78 | Účet |  | 5237539
2020-02-19 |  | S.009.05 | Faktúra | 1200200286 | 2020080 | 511.110000000 | Dobranský |  | 156 | 156 | Nákup | TUZEMSKO | A-FIN | 156 | Účet |  | 5237538
2020-02-19 |  | S.014.05 | Faktúra | 1200200286 | 2020080 | 511.110000000 | Dobranský |  | 78 | 78 | Nákup | TUZEMSKO | A-FIN | 78 | Účet |  | 5237537
2020-02-19 |  | 1.011.05 | Faktúra | 1200200287 | 2020081 | 511.110000000 | Dobranský |  | 75.48 | 75.48 | Nákup | TUZEMSKO | A-FIN | 75.48 | Účet |  | 5237555
2020-02-19 |  | 2.358.52 | Faktúra | 1200200288 | 2020082 | 511.110000000 | Dobranský |  | 348.72 | 348.72 | Nákup | TUZEMSKO | A-FIN | 348.72 | Účet |  | 5241127
2020-02-19 |  | S.015.01 | Faktúra | 1200200289 | 2020083 | 511.110000000 | Dobranský |  | 3060 | 3060 | Nákup | TUZEMSKO | A-FIN | 3060 | Účet |  | 5241144
2020-02-19 |  | 5.303.51 | Faktúra | 1200200290 | 2020084 | 511.110000000 | Dobranský |  | 90.84 | 90.84 | Nákup | TUZEMSKO | A-FIN | 90.84 | Účet |  | 5241149
2020-02-19 |  | 5.218.51 | Faktúra | 1200200479 | 2020085 | 511.110000000 | Dobranský |  | 153.48 | 153.48 | Nákup | TUZEMSKO | A-FIN | 153.48 | Účet |  | 5256235
2020-02-19 |  | S.013.01 | Faktúra | 1200200291 | 2020086 | 511.110000000 | Dobranský |  | 875.88 | 875.88 | Nákup | TUZEMSKO | A-FIN | 875.88 | Účet |  | 5241230
2020-02-19 |  | S.013.01 | Faktúra | 1200200480 | 2020087 | 511.110000000 | Dobranský |  | 165.96 | 165.96 | Nákup | TUZEMSKO | A-FIN | 165.96 | Účet |  | 5256239
2020-02-19 |  | 1.011.05 | Faktúra | 1200200481 | 2020088 | 511.110000000 | Dobranský |  | 72 | 72 | Nákup | TUZEMSKO | A-FIN | 72 | Účet |  | 5256241
2020-02-19 |  | 1.001.05 | Faktúra | 1200200292 | 2020089 | 511.110000000 | Dobranský |  | 36 | 36 | Nákup | TUZEMSKO | A-FIN | 36 | Účet |  | 5241234
2020-02-19 |  | 1.010.01 | Faktúra | 1200200482 | 2020090 | 511.110000000 | Dobranský |  | 252 | 252 | Nákup | TUZEMSKO | A-FIN | 252 | Účet |  | 5256246
2020-02-19 |  | 2.802.53 | Faktúra | 1200200293 | 2020091 | 511.110000000 | Dobranský |  | 320.16 | 320.16 | Nákup | TUZEMSKO | A-FIN | 320.16 | Účet |  | 5241241
2020-02-20 |  | 5.023.57 | Faktúra | 1200200484 | 4115006611 | 511.110000000 | Siemens Healthcare |  | 350.78 | 350.78 | Nákup | TUZEMSKO | A-FIN | 350.78 | Účet |  | 5256278
2020-02-21 |  | 1.010.05 | Faktúra | 1200200485 | 200083 | 511.110000000 | Ultramed |  | 158.4 | 158.4 | Nákup | TUZEMSKO | A-FIN | 158.4 | Účet |  | 5256283
2020-02-27 |  | 1.051.01 | Faktúra | 1200200438 | 180079 | 511.110000000 | Elmed |  | 679.2 | 679.2 | Nákup | TUZEMSKO | A-FIN | 679.2 | Účet |  | 5255816
2020-02-27 |  | 5.023.51 | Faktúra | 1200200437 | 200152 | 511.110000000 | Inamed |  | 984 | 984 | Nákup | TUZEMSKO | A-FIN | 984 | Účet |  | 5255814
2020-02-27 |  | 1.025.06 | Faktúra | 1200200433 | 2000038 | 511.110000000 | Medicalernst |  | 259.2 | 259.2 | Nákup | TUZEMSKO | A-FIN | 259.2 | Účet |  | 5255649
2020-02-27 |  | 1.025.06 | Faktúra | 1200200434 | 2000036 | 511.110000000 | Medicalernst |  | 362.4 | 362.4 | Nákup | TUZEMSKO | A-FIN | 362.4 | Účet |  | 5255660
2020-02-27 |  | 1.025.06 | Faktúra | 1200200435 | 2000037 | 511.110000000 | Medicalernst |  | 374.88 | 374.88 | Nákup | TUZEMSKO | A-FIN | 374.88 | Účet |  | 5255807
2020-02-27 |  | 1.025.06 | Faktúra | 1200200487 | 2000035 | 511.110000000 | Medicalernst |  | 362.4 | 362.4 | Nákup | TUZEMSKO | A-FIN | 362.4 | Účet |  | 5256290
2020-02-27 |  | 1.025.06 | Faktúra | 1200200488 | 2000034 | 511.110000000 | Medicalernst |  | 228 | 228 | Nákup | TUZEMSKO | A-FIN | 228 | Účet |  | 5256298
2020-02-27 |  | 1.025.06 | Faktúra | 1200200490 | 2000040 | 511.110000000 | Medicalernst |  | 362.4 | 362.4 | Nákup | TUZEMSKO | A-FIN | 362.4 | Účet |  | 5256305
2020-02-27 |  | 1.025.06 | Faktúra | 1200200491 | 2000039 | 511.110000000 | Medicalernst |  | 362.4 | 362.4 | Nákup | TUZEMSKO | A-FIN | 362.4 | Účet |  | 5256307
2020-02-27 |  | 1.025.01 | Faktúra | 1200200439 | 382020 | 511.110000000 | Medsol |  | 1557.84 | 1557.84 | Nákup | TUZEMSKO | A-FIN | 1557.84 | Účet |  | 5255834
2020-02-27 |  | 1.010.01 | Faktúra | 1200200345 | 2200046 | 511.110000000 | Reg.úrad. |  | 34.53 | 34.53 | Nákup | TUZEMSKO | A-FIN | 34.53 | Účet |  | 5241270
2020-02-27 |  | 1.038.01 | Faktúra | 1200200345 | 2200046 | 511.110000000 | Reg.úrad. |  | 34.53 | 34.53 | Nákup | TUZEMSKO | A-FIN | 34.53 | Účet |  | 5241269
2020-02-27 |  | 1.070.05 | Faktúra | 1200200345 | 2200046 | 511.110000000 | Reg.úrad. |  | 34.54 | 34.54 | Nákup | TUZEMSKO | A-FIN | 34.54 | Účet |  | 5241268
2020-02-27 |  | 5.023.57 | Faktúra | 1200200492 | 4115006695 | 511.110000000 | Siemens Healthcare |  | 549.1 | 549.1 | Nákup | TUZEMSKO | A-FIN | 549.1 | Účet |  | 5256309
2020-02-27 |  | 5.228.51 | Faktúra | 1200200493 | 4115006683 | 511.110000000 | Siemens Healthcare |  | 160.8 | 160.8 | Nákup | TUZEMSKO | A-FIN | 160.8 | Účet |  | 5256354
2020-02-27 |  | 2.012.51 | Faktúra | 1200200436 | 620105 | 511.110000000 | Unique Medical |  | 537.6 | 537.6 | Nákup | TUZEMSKO | A-FIN | 537.6 | Účet |  | 5255812
2020-02-27 |  | 5.023.51 | Faktúra | 1200200486 | 20192551 | 511.110000000 | Ústav rad.ochr. |  | 2547.6 | 2547.6 | Nákup | TUZEMSKO | A-FIN | 2547.6 | Účet |  | 5256288
2020-02-28 |  | 1.025.01 | Faktúra | 1200200460 | 200100060 | 511.110000000 | Artspect |  | 160.83 | 160.83 | Nákup | TUZEMSKO | A-FIN | 160.83 | Účet |  | 5256096
2020-02-28 |  | 1.025.01 | Faktúra | 1200200461 | 200100061 | 511.110000000 | Artspect |  | 346.62 | 346.62 | Nákup | TUZEMSKO | A-FIN | 346.62 | Účet |  | 5256101
2020-02-28 |  | 1.202.07 | Faktúra | 1200200454 | 345021490 | 511.110000000 | B.Braun Medical |  | 291.11 | 291.11 | Nákup | TUZEMSKO | A-FIN | 291.11 | Účet |  | 5255949
2020-02-28 |  | 1.202.07 | Faktúra | 1200200453 | 345021489 | 511.110000000 | B.Braun Medical |  | 291.11 | 291.11 | Nákup | TUZEMSKO | A-FIN | 291.11 | Účet |  | 5255945
2020-02-28 |  | 1.001.05 | Faktúra | 1200200455 | 345021734 | 511.110000000 | B.Braun Medical |  | 252.38 | 252.38 | Nákup | TUZEMSKO | A-FIN | 252.38 | Účet |  | 5255955
2020-02-28 |  | 1.025.05 | Faktúra | 1200200452 | 345021485 | 511.110000000 | B.Braun Medical |  | 435.05 | 435.05 | Nákup | TUZEMSKO | A-FIN | 435.05 | Účet |  | 5255914
2020-02-28 |  | 5.185.05 | Faktúra | 1200200459 | 5926000137 | 511.110000000 | Carl Zeiss |  | 234 | 234 | Nákup | TUZEMSKO | A-FIN | 234 | Účet |  | 5254386
2020-02-28 |  | S.009.01 | Faktúra | 1200200444 | 2020096 | 511.110000000 | Dobranský |  | 36 | 36 | Nákup | TUZEMSKO | A-FIN | 36 | Účet |  | 5255844
2020-02-28 |  | 1.025.05 | Faktúra | 1200200441 | 2020097 | 511.110000000 | Dobranský |  | 316.32 | 316.32 | Nákup | TUZEMSKO | A-FIN | 316.32 | Účet |  | 5255838
2020-02-28 |  | S.014.05 | Faktúra | 1200200442 | 2020098 | 511.110000000 | Dobranský |  | 222.24 | 222.24 | Nákup | TUZEMSKO | A-FIN | 222.24 | Účet |  | 5255840
2020-02-28 |  | 2.802.53 | Faktúra | 1200200443 | 2020099 | 511.110000000 | Dobranský |  | 36 | 36 | Nákup | TUZEMSKO | A-FIN | 36 | Účet |  | 5255842
2020-02-28 |  | 1.012.05 | Faktúra | 1200200445 | 2020100 | 511.110000000 | Dobranský |  | 139.2 | 139.2 | Nákup | TUZEMSKO | A-FIN | 139.2 | Účet |  | 5255848
2020-02-28 |  | 1.015.05 | Faktúra | 1200200445 | 2020100 | 511.110000000 | Dobranský |  | 30.24 | 30.24 | Nákup | TUZEMSKO | A-FIN | 30.24 | Účet |  | 5255849
2020-02-28 |  | 1.613.03 | Faktúra | 1200200446 | 2020101 | 511.110000000 | Dobranský |  | 57.48 | 57.48 | Nákup | TUZEMSKO | A-FIN | 57.48 | Účet |  | 5255853
2020-02-28 |  | 1.011.05 | Faktúra | 1200200447 | 2020102 | 511.110000000 | Dobranský |  | 27.48 | 27.48 | Nákup | TUZEMSKO | A-FIN | 27.48 | Účet |  | 5255855
2020-02-28 |  | 2.070.52 | Faktúra | 1200200689 | 2020103 | 511.110000000 | Dobranský |  | 633 | 633 | Nákup | TUZEMSKO | A-FIN | 633 | Účet |  | 5295313
2020-02-28 |  | 1.025.05 | Faktúra | 1200200448 | 2020104 | 511.110000000 | Dobranský |  | 4840.2 | 4840.2 | Nákup | TUZEMSKO | A-FIN | 4840.2 | Účet |  | 5255867
2020-02-28 |  | 2.009.70 | Faktúra | 1200200449 | 2020105 | 511.110000000 | Dobranský |  | 65.7 | 65.7 | Nákup | TUZEMSKO | A-FIN | 65.7 | Účet |  | 5255874
2020-02-28 |  | 1.013.01 | Faktúra | 1200200450 | 2020109 | 511.110000000 | Dobranský |  | 3565.32 | 3565.32 | Nákup | TUZEMSKO | A-FIN | 3565.32 | Účet |  | 5255878
2020-02-28 |  | 1.025.06 | Faktúra | 1200200458 | 2070051 | 511.110000000 | Dräger |  | 2330.1 | 2330.1 | Nákup | TUZEMSKO | A-FIN | 2330.1 | Účet |  | 5256004
2020-02-28 |  | S.013.01 | Faktúra | 1200200457 | 2070053 | 511.110000000 | Dräger |  | 2592 | 2592 | Nákup | TUZEMSKO | A-FIN | 2592 | Účet |  | 5255966
2020-02-28 |  | 5.188.52 | Faktúra | 1200200462 | 19201168 | 511.110000000 | Labo SK |  | 2616 | 2616 | Nákup | TUZEMSKO | A-FIN | 2616 | Účet |  | 5256103
2020-02-28 |  | 1.012.05 | Faktúra | 1200200463 | 200110 | 511.110000000 | Ultramed |  | 779.04 | 779.04 | Nákup | TUZEMSKO | A-FIN | 779.04 | Účet |  | 5256137
2020-02-28 |  | 1.012.05 | Faktúra | 1200200464 | 200108 | 511.110000000 | Ultramed |  | 1815 | 1815 | Nákup | TUZEMSKO | A-FIN | 1815 | Účet |  | 5256145
2020-02-28 |  | S.012.01 | Faktúra | 1200200465 | 200109 | 511.110000000 | Ultramed |  | 4918.26 | 4918.26 | Nákup | TUZEMSKO | A-FIN | 4918.26 | Účet |  | 5256147
2020-02-28 |  | S.012.01 | Faktúra | 1200200466 | 200094 | 511.110000000 | Ultramed |  | 6829.2 | 6829.2 | Nákup | TUZEMSKO | A-FIN | 6829.2 | Účet |  | 5256149
2020-02-29 |  | 1.025.01 | Faktúra | 1200200702 | 200100070 | 511.110000000 | Artspect |  | 313.51 | 313.51 | Nákup | TUZEMSKO | A-FIN | 313.51 | Účet |  | 5295357
2020-02-29 |  | S.014.05 | Dobropis | 1200200318 | 5926000134 | 511.110000000 | Carl Zeiss |  | -334.8 | -334.8 | Nákup | TUZEMSKO | A-FIN | -334.8 | Účet |  | 5236065
2020-02-29 |  | 1.011.05 | Faktúra | 1200200698 | 2020110 | 511.110000000 | Dobranský |  | 928.32 | 928.32 | Nákup | TUZEMSKO | A-FIN | 928.32 | Účet |  | 5295349
2020-02-29 |  | 2.039.51 | Faktúra | 1200200697 | 2020111 | 511.110000000 | Dobranský |  | 361.92 | 361.92 | Nákup | TUZEMSKO | A-FIN | 361.92 | Účet |  | 5295347
2020-02-29 |  | 6.001.52 | Faktúra | 1200200696 | 2020112 | 511.110000000 | Dobranský |  | 554.88 | 554.88 | Nákup | TUZEMSKO | A-FIN | 554.88 | Účet |  | 5295345
2020-02-29 |  | 1.037.05 | Faktúra | 1200200695 | 2020121 | 511.110000000 | Dobranský |  | 858.72 | 858.72 | Nákup | TUZEMSKO | A-FIN | 858.72 | Účet |  | 5295339
2020-02-29 |  | 5.185.05 | Faktúra | 1200200470 | 2020125 | 511.110000000 | Dobranský |  | 5852.16 | 5852.16 | Nákup | TUZEMSKO | A-FIN | 5852.16 | Účet |  | 5256188
2020-02-29 |  | 1.051.05 | Faktúra | 1200200471 | 2020126 | 511.110000000 | Dobranský |  | 609.48 | 609.48 | Nákup | TUZEMSKO | A-FIN | 609.48 | Účet |  | 5256192
2020-02-29 |  | 1.014.05 | Faktúra | 1200200472 | 2020127 | 511.110000000 | Dobranský |  | 933.12 | 933.12 | Nákup | TUZEMSKO | A-FIN | 933.12 | Účet |  | 5256196
2020-02-29 |  | 1.001.01 | Faktúra | 1200200469 | 2070093 | 511.110000000 | Dräger |  | 98.36 | 98.36 | Nákup | TUZEMSKO | A-FIN | 98.36 | Účet |  | 5256181
2020-02-29 |  | 1.002.01 | Faktúra | 1200200469 | 2070093 | 511.110000000 | Dräger |  | 161.76 | 161.76 | Nákup | TUZEMSKO | A-FIN | 161.76 | Účet |  | 5256180
2020-02-29 |  | 1.010.01 | Faktúra | 1200200469 | 2070093 | 511.110000000 | Dräger |  | 112.44 | 112.44 | Nákup | TUZEMSKO | A-FIN | 112.44 | Účet |  | 5256182
2020-02-29 |  | 1.613.03 | Faktúra | 1200200469 | 2070093 | 511.110000000 | Dräger |  | 130.56 | 130.56 | Nákup | TUZEMSKO | A-FIN | 130.56 | Účet |  | 5256183
2020-02-29 |  | S.013.01 | Faktúra | 1200200469 | 2070093 | 511.110000000 | Dräger |  | 353.8 | 353.8 | Nákup | TUZEMSKO | A-FIN | 353.8 | Účet |  | 5256184
2020-02-29 |  | 1.015.01 | Faktúra | 1200200694 | 202032 | 511.110000000 | Ing. Kočiš |  | 182.4 | 182.4 | Nákup | TUZEMSKO | A-FIN | 182.4 | Účet |  | 5295337
2020-02-29 |  | 1.306.51 | Faktúra | 1200200691 | 202029 | 511.110000000 | Ing. Kočiš |  | 110.4 | 110.4 | Nákup | TUZEMSKO | A-FIN | 110.4 | Účet |  | 5295324
2020-02-29 |  | 5.023.54 | Faktúra | 1200200476 | 202028 | 511.110000000 | Ing. Kočiš |  | 55.2 | 55.2 | Nákup | TUZEMSKO | A-FIN | 55.2 | Účet |  | 5256207
2020-02-29 |  | 5.023.56 | Faktúra | 1200200475 | 202027 | 511.110000000 | Ing. Kočiš |  | 357.6 | 357.6 | Nákup | TUZEMSKO | A-FIN | 357.6 | Účet |  | 5256205
2020-02-29 |  | 5.024.51 | Faktúra | 1200200473 | 202025 | 511.110000000 | Ing. Kočiš |  | 88.8 | 88.8 | Nákup | TUZEMSKO | A-FIN | 88.8 | Účet |  | 5256201
2020-02-29 |  | 5.024.51 | Faktúra | 1200200474 | 202026 | 511.110000000 | Ing. Kočiš |  | 55.2 | 55.2 | Nákup | TUZEMSKO | A-FIN | 55.2 | Účet |  | 5256203
2020-02-29 |  | 5.029.51 | Faktúra | 1200200692 | 202030 | 511.110000000 | Ing. Kočiš |  | 84 | 84 | Nákup | TUZEMSKO | A-FIN | 84 | Účet |  | 5295326
2020-02-29 |  | S.013.01 | Faktúra | 1200200693 | 202031 | 511.110000000 | Ing. Kočiš |  | 110.4 | 110.4 | Nákup | TUZEMSKO | A-FIN | 110.4 | Účet |  | 5295328
2020-02-29 |  | 5.031.51 | Faktúra | 1200200699 | 202011576 | 511.110000000 | Lambda Life |  | 837.6 | 837.6 | Nákup | TUZEMSKO | A-FIN | 837.6 | Účet |  | 5295351
2020-02-29 |  | S.038.01 | Faktúra | 1200200456 | 8200094 | 511.110000000 | Medis |  | 549.6 | 549.6 | Nákup | TUZEMSKO | A-FIN | 549.6 | Účet |  | 5255959
2020-02-29 |  | 1.025.06 | Faktúra | 1200200467 | 2020090296 | 511.110000000 | Messer Medical |  | 633.6 | 633.6 | Nákup | TUZEMSKO | A-FIN | 633.6 | Účet |  | 5256154
2020-02-29 |  | 1.025.06 | Faktúra | 1200200468 | 2020090297 | 511.110000000 | Messer Medical |  | 405.6 | 405.6 | Nákup | TUZEMSKO | A-FIN | 405.6 | Účet |  | 5256156
2020-02-29 |  | S.014.05 | Faktúra | 1200200701 | 200131 | 511.110000000 | Ultramed |  | 288.72 | 288.72 | Nákup | TUZEMSKO | A-FIN | 288.72 | Účet |  | 5295355
2020-02-29 |  | S.015.01 | Faktúra | 1200200703 | 200126 | 511.110000000 | Ultramed |  | 1918.32 | 1918.32 | Nákup | TUZEMSKO | A-FIN | 1918.32 | Účet |  | 5295359
2020-02-29 |  | 2.012.51 | Faktúra | 1200200700 | 620127 | 511.110000000 | Unique Medical |  | 571.8 | 571.8 | Nákup | TUZEMSKO | A-FIN | 571.8 | Účet |  | 5295353
2020-03-09 |  | 5.228.51 | Faktúra | 1200300108 | 4115006772 | 511.110000000 | Siemens Healthcare |  | 919.92 | 919.92 | Nákup | TUZEMSKO | A-FIN | 919.92 | Účet |  | 5356484
2020-03-11 |  | 5.023.51 | Faktúra | 1200300109 | 4115006782 | 511.110000000 | Siemens Healthcare |  | 373.82 | 373.82 | Nákup | TUZEMSKO | A-FIN | 373.82 | Účet |  | 5356486
2020-03-11 |  | 5.576.53 | Faktúra | 1200300110 | 4115006783 | 511.110000000 | Siemens Healthcare |  | 814.32 | 814.32 | Nákup | TUZEMSKO | A-FIN | 814.32 | Účet |  | 5356488
2020-03-12 |  | 5.024.52 | Faktúra | 1200300279 | 2020130 | 511.110000000 | Dobranský |  | 70.08 | 70.08 | Nákup | TUZEMSKO | A-FIN | 70.08 | Účet |  | 5370747
2020-03-12 |  | 5.024.51 | Faktúra | 1200300278 | 2020131 | 511.110000000 | Dobranský |  | 331.92 | 331.92 | Nákup | TUZEMSKO | A-FIN | 331.92 | Účet |  | 5370743
2020-03-12 |  | 1.202.07 | Faktúra | 1200300125 | 2020132 | 511.110000000 | Dobranský |  | 36 | 36 | Nákup | TUZEMSKO | A-FIN | 36 | Účet |  | 5356518
2020-03-12 |  | 1.001.05 | Faktúra | 1200300111 | 2020133 | 511.110000000 | Dobranský |  | 72 | 72 | Nákup | TUZEMSKO | A-FIN | 72 | Účet |  | 5356490
2020-03-12 |  | 5.024.51 | Faktúra | 1200300112 | 2020134 | 511.110000000 | Dobranský |  | 36 | 36 | Nákup | TUZEMSKO | A-FIN | 36 | Účet |  | 5356492
2020-03-12 |  | P.009.01 | Faktúra | 1200300113 | 2020135 | 511.110000000 | Dobranský |  | 36 | 36 | Nákup | TUZEMSKO | A-FIN | 36 | Účet |  | 5356494
2020-03-12 |  | 1.025.05 | Faktúra | 1200300114 | 2020136 | 511.110000000 | Dobranský |  | 539.76 | 539.76 | Nákup | TUZEMSKO | A-FIN | 539.76 | Účet |  | 5356496
2020-03-12 |  | S.009.01 | Faktúra | 1200300115 | 2020137 | 511.110000000 | Dobranský |  | 216 | 216 | Nákup | TUZEMSKO | A-FIN | 216 | Účet |  | 5356498
2020-03-12 |  | 1.018.05 | Faktúra | 1200300116 | 2020138 | 511.110000000 | Dobranský |  | 696.84 | 696.84 | Nákup | TUZEMSKO | A-FIN | 696.84 | Účet |  | 5356500
2020-03-12 |  | S.010.01 | Faktúra | 1200300117 | 2020139 | 511.110000000 | Dobranský |  | 36 | 36 | Nákup | TUZEMSKO | A-FIN | 36 | Účet |  | 5356502
2020-03-25 |  | 8.001.54 | Faktúra | 1200300303 | 2020140 | 511.110000000 | Dobranský |  | 416.52 | 416.52 | Nákup | TUZEMSKO | A-FIN | 416.52 | Účet |  | 5370837
2020-03-12 |  | 1.001.01 | Faktúra | 1200300118 | 2020141 | 511.110000000 | Dobranský |  | 416.52 | 416.52 | Nákup | TUZEMSKO | A-FIN | 416.52 | Účet |  | 5356504
2020-03-12 |  | 1.001.01 | Faktúra | 1200300119 | 2020142 | 511.110000000 | Dobranský |  | 148.2 | 148.2 | Nákup | TUZEMSKO | A-FIN | 148.2 | Účet |  | 5356506
2020-03-12 |  | 1.001.01 | Faktúra | 1200300120 | 2020143 | 511.110000000 | Dobranský |  | 234 | 234 | Nákup | TUZEMSKO | A-FIN | 234 | Účet |  | 5356508
2020-03-12 |  | 8.001.54 | Faktúra | 1200300121 | 2020146 | 511.110000000 | Dobranský |  | 78 | 78 | Nákup | TUZEMSKO | A-FIN | 78 | Účet |  | 5356510
2020-03-12 |  | 2.070.51 | Faktúra | 1200300122 | 2020147 | 511.110000000 | Dobranský |  | 467.52 | 467.52 | Nákup | TUZEMSKO | A-FIN | 467.52 | Účet |  | 5356512
2020-03-12 |  | 2.802.57 | Faktúra | 1200300123 | 2020148 | 511.110000000 | Dobranský |  | 514.8 | 514.8 | Nákup | TUZEMSKO | A-FIN | 514.8 | Účet |  | 5356514
2020-03-12 |  | 2.012.54 | Faktúra | 1200300100 | 20200064 | 511.110000000 | InteliData |  | 707.69 | 707.69 | Nákup | TUZEMSKO | A-FIN | 707.69 | Účet |  | 5320211
2020-03-12 |  | 1.013.01 | Faktúra | 1200300277 | 2060010 | 511.110000000 | Vitamed |  | 141.6 | 141.6 | Nákup | TUZEMSKO | A-FIN | 141.6 | Účet |  | 5370741
2020-03-19 |  | 5.023.53 | Faktúra | 1200300286 | 2205010096 | 511.110000000 | Fénix |  | 546 | 546 | Nákup | TUZEMSKO | A-FIN | 546 | Účet |  | 5370779
2020-03-19 |  | S.012.05 | Faktúra | 1200300285 | 202034 | 511.110000000 | Ing. Kočiš |  | 27.6 | 27.6 | Nákup | TUZEMSKO | A-FIN | 27.6 | Účet |  | 5370768
2020-03-19 |  | 1.025.06 | Faktúra | 1200300280 | 2000049 | 511.110000000 | Medicalernst |  | 345.6 | 345.6 | Nákup | TUZEMSKO | A-FIN | 345.6 | Účet |  | 5370749
2020-03-19 |  | 1.025.06 | Faktúra | 1200300281 | 2000050 | 511.110000000 | Medicalernst |  | 144 | 144 | Nákup | TUZEMSKO | A-FIN | 144 | Účet |  | 5370751
2020-03-24 |  | 5.024.06 | Faktúra | 1200300287 | 202000842 | 511.110000000 | Beckman |  | 379.2 | 379.2 | Nákup | TUZEMSKO | A-FIN | 379.2 | Účet |  | 5370781
2020-03-24 |  | 2.012.54 | Faktúra | 1200300288 | 20200593 | 511.110000000 | Ústav rad.ochr. |  | 196.8 | 196.8 | Nákup | TUZEMSKO | A-FIN | 196.8 | Účet |  | 5370783
2020-03-12 |  | 1.025.06 | Faktúra | 1200300124 | 2020149 | 511.110000000 | Dobranský |  | 564.84 | 564.84 | Nákup | TUZEMSKO | A-FIN | 564.84 | Účet |  | 5356516
2020-03-25 |  | 2.115.53 | Faktúra | 1200300289 | 2020156 | 511.110000000 | Dobranský |  | 53.88 | 53.88 | Nákup | TUZEMSKO | A-FIN | 53.88 | Účet |  | 5370785
2020-03-25 |  | 5.024.51 | Faktúra | 1200300296 | 2020157 | 511.110000000 | Dobranský |  | 186 | 186 | Nákup | TUZEMSKO | A-FIN | 186 | Účet |  | 5370821
2020-03-25 |  | 1.027.05 | Faktúra | 1200300290 | 2020158 | 511.110000000 | Dobranský |  | 93 | 93 | Nákup | TUZEMSKO | A-FIN | 93 | Účet |  | 5370787
2020-03-25 |  | 1.011.05 | Faktúra | 1200300291 | 2020159 | 511.110000000 | Dobranský |  | 1457.52 | 1457.52 | Nákup | TUZEMSKO | A-FIN | 1457.52 | Účet |  | 5370789
2020-03-25 |  | 5.034.51 | Faktúra | 1200300297 | 2020160 | 511.110000000 | Dobranský |  | 80.64 | 80.64 | Nákup | TUZEMSKO | A-FIN | 80.64 | Účet |  | 5370825
2020-03-25 |  | 1.051.01 | Faktúra | 1200300292 | 2020161 | 511.110000000 | Dobranský |  | 43.44 | 43.44 | Nákup | TUZEMSKO | A-FIN | 43.44 | Účet |  | 5370791
2020-03-25 |  | S.013.01 | Faktúra | 1200300298 | 2020162 | 511.110000000 | Dobranský |  | 43.44 | 43.44 | Nákup | TUZEMSKO | A-FIN | 43.44 | Účet |  | 5370827
2020-03-25 |  | 1.009.05 | Faktúra | 1200300299 | 2020163 | 511.110000000 | Dobranský |  | 96.6 | 96.6 | Nákup | TUZEMSKO | A-FIN | 96.6 | Účet |  | 5370829
2020-03-25 |  | 2.070.52 | Faktúra | 1200300293 | 2020164 | 511.110000000 | Dobranský |  | 54.96 | 54.96 | Nákup | TUZEMSKO | A-FIN | 54.96 | Účet |  | 5370793
2020-03-25 |  | 2.070.51 | Faktúra | 1200300294 | 2020165 | 511.110000000 | Dobranský |  | 89.88 | 89.88 | Nákup | TUZEMSKO | A-FIN | 89.88 | Účet |  | 5370795
2020-03-25 |  | 2.070.51 | Faktúra | 1200300295 | 2020166 | 511.110000000 | Dobranský |  | 54.96 | 54.96 | Nákup | TUZEMSKO | A-FIN | 54.96 | Účet |  | 5370819
2020-03-25 |  | 5.024.52 | Faktúra | 1200300300 | 2020167 | 511.110000000 | Dobranský |  | 62.4 | 62.4 | Nákup | TUZEMSKO | A-FIN | 62.4 | Účet |  | 5370831
2020-03-25 |  | 1.278.02 | Faktúra | 1200300301 | 2020168 | 511.110000000 | Dobranský |  | 914.52 | 914.52 | Nákup | TUZEMSKO | A-FIN | 914.52 | Účet |  | 5370833
2020-03-25 |  | 1.013.01 | Faktúra | 1200300302 | 2020169 | 511.110000000 | Dobranský |  | 1856.4 | 1856.4 | Nákup | TUZEMSKO | A-FIN | 1856.4 | Účet |  | 5370835
2020-03-25 |  | 1.015.01 | Faktúra | 1200300307 | 202041 | 511.110000000 | Ing. Kočiš |  | 27.6 | 27.6 | Nákup | TUZEMSKO | A-FIN | 27.6 | Účet |  | 5370881
2020-03-25 |  | 5.023.54 | Faktúra | 1200300304 | 202038 | 511.110000000 | Ing. Kočiš |  | 368.4 | 368.4 | Nákup | TUZEMSKO | A-FIN | 368.4 | Účet |  | 5370839
2020-03-25 |  | 5.023.55 | Faktúra | 1200300309 | 202043 | 511.110000000 | Ing. Kočiš |  | 55.2 | 55.2 | Nákup | TUZEMSKO | A-FIN | 55.2 | Účet |  | 5370885
2020-03-25 |  | 5.023.56 | Faktúra | 1200300305 | 202039 | 511.110000000 | Ing. Kočiš |  | 189.6 | 189.6 | Nákup | TUZEMSKO | A-FIN | 189.6 | Účet |  | 5370877
2020-03-25 |  | 5.023.56 | Faktúra | 1200300306 | 202040 | 511.110000000 | Ing. Kočiš |  | 2988 | 2988 | Nákup | TUZEMSKO | A-FIN | 2988 | Účet |  | 5370879
2020-03-25 |  | 5.029.51 | Faktúra | 1200300308 | 202042 | 511.110000000 | Ing. Kočiš |  | 572.4 | 572.4 | Nákup | TUZEMSKO | A-FIN | 572.4 | Účet |  | 5370883
2020-03-27 |  | 1.013.01 | Faktúra | 1200300310 | 2020172 | 511.110000000 | Dobranský |  | 240 | 240 | Nákup | TUZEMSKO | A-FIN | 240 | Účet |  | 5370917
2020-03-27 |  | 1.001.05 | Faktúra | 1200300311 | 2020173 | 511.110000000 | Dobranský |  | 202.56 | 202.56 | Nákup | TUZEMSKO | A-FIN | 202.56 | Účet |  | 5370939
2020-03-27 |  | 1.207.05 | Faktúra | 1200300312 | 2020174 | 511.110000000 | Dobranský |  | 289.98 | 289.98 | Nákup | TUZEMSKO | A-FIN | 289.98 | Účet |  | 5370941
2020-03-27 |  | 2.802.54 | Faktúra | 1200300313 | 2020175 | 511.110000000 | Dobranský |  | 1232.82 | 1232.82 | Nákup | TUZEMSKO | A-FIN | 1232.82 | Účet |  | 5370943
2020-03-27 |  | 5.024.52 | Faktúra | 1200300314 | 2020176 | 511.110000000 | Dobranský |  | 821.88 | 821.88 | Nákup | TUZEMSKO | A-FIN | 821.88 | Účet |  | 5370949
2020-03-27 |  | 1.001.05 | Faktúra | 1200300315 | 2020177 | 511.110000000 | Dobranský |  | 652.92 | 652.92 | Nákup | TUZEMSKO | A-FIN | 652.92 | Účet |  | 5370951
2020-03-27 |  | 1.013.01 | Faktúra | 1200300397 | 2020179 | 511.110000000 | Dobranský |  | 2492.28 | 2492.28 | Nákup | TUZEMSKO | A-FIN | 2492.28 | Účet |  | 5388988
2020-03-27 |  | 2.802.51 | Faktúra | 1200300398 | 2020180 | 511.110000000 | Dobranský |  | 166.2 | 166.2 | Nákup | TUZEMSKO | A-FIN | 166.2 | Účet |  | 5388990
2020-03-27 |  | 2.070.51 | Faktúra | 1200300399 | 2020181 | 511.110000000 | Dobranský |  | 263.76 | 263.76 | Nákup | TUZEMSKO | A-FIN | 263.76 | Účet |  | 5388992
2020-03-27 |  | 2.070.52 | Faktúra | 1200300400 | 2020182 | 511.110000000 | Dobranský |  | 59.52 | 59.52 | Nákup | TUZEMSKO | A-FIN | 59.52 | Účet |  | 5388994
2020-03-27 |  | 1.010.01 | Faktúra | 1200300334 | 2200070 | 511.110000000 | Reg.úrad. |  | 35.4 | 35.4 | Nákup | TUZEMSKO | A-FIN | 35.4 | Účet |  | 5361162
2020-03-27 |  | 1.038.01 | Faktúra | 1200300334 | 2200070 | 511.110000000 | Reg.úrad. |  | 35.4 | 35.4 | Nákup | TUZEMSKO | A-FIN | 35.4 | Účet |  | 5361161
2020-03-27 |  | 1.070.05 | Faktúra | 1200300334 | 2200070 | 511.110000000 | Reg.úrad. |  | 35.4 | 35.4 | Nákup | TUZEMSKO | A-FIN | 35.4 | Účet |  | 5361160
2020-03-30 |  | 5.186.52 | Faktúra | 1200300403 | 2000006110761 | 511.110000000 | Advanced Ster. |  | 1146.97 | 1146.97 | Nákup | TUZEMSKO | A-FIN | 1146.97 | Účet |  | 5389065
2020-03-30 |  | S.013.01 | Faktúra | 1200300410 | 2205010119 | 511.110000000 | Fénix |  | 1148.88 | 1148.88 | Nákup | TUZEMSKO | A-FIN | 1148.88 | Účet |  | 5389124
2020-03-30 |  | 5.188.52 | Faktúra | 1200300402 | 19201308 | 511.110000000 | Labo SK |  | 408 | 408 | Nákup | TUZEMSKO | A-FIN | 408 | Účet |  | 5389051
2020-03-30 |  | 1.025.06 | Faktúra | 1200300401 | 2020090443 | 511.110000000 | Messer Medical |  | 895.2 | 895.2 | Nákup | TUZEMSKO | A-FIN | 895.2 | Účet |  | 5389036
2020-03-30 |  | 1.012.05 | Faktúra | 1200300404 | 202090076 | 511.110000000 | Radix |  | 6783.6 | 6783.6 | Nákup | TUZEMSKO | A-FIN | 6783.6 | Účet |  | 5389071
2020-03-30 |  | 5.185.05 | Faktúra | 1200300405 | 202090080 | 511.110000000 | Radix |  | 1180.8 | 1180.8 | Nákup | TUZEMSKO | A-FIN | 1180.8 | Účet |  | 5389077
2020-03-30 |  | 5.185.05 | Faktúra | 1200300406 | 202090079 | 511.110000000 | Radix |  | 1180.8 | 1180.8 | Nákup | TUZEMSKO | A-FIN | 1180.8 | Účet |  | 5389079
2020-03-31 |  | 5.186.52 | Faktúra | 1200300606 | 2020187 | 511.110000000 | Dobranský |  | 119.28 | 119.28 | Nákup | TUZEMSKO | A-FIN | 119.28 | Účet |  | 5422916
2020-03-31 |  | 5.031.51 | Faktúra | 1200300607 | 2020188 | 511.110000000 | Dobranský |  | 643.44 | 643.44 | Nákup | TUZEMSKO | A-FIN | 643.44 | Účet |  | 5422918
2020-03-31 |  | 1.027.05 | Faktúra | 1200300608 | 2020189 | 511.110000000 | Dobranský |  | 1622.4 | 1622.4 | Nákup | TUZEMSKO | A-FIN | 1622.4 | Účet |  | 5422920
2020-03-31 |  | 5.024.52 | Faktúra | 1200300609 | 2020190 | 511.110000000 | Dobranský |  | 813.84 | 813.84 | Nákup | TUZEMSKO | A-FIN | 813.84 | Účet |  | 5422922
2020-03-31 |  | 1.001.05 | Faktúra | 1200300610 | 2020191 | 511.110000000 | Dobranský |  | 2070.48 | 2070.48 | Nákup | TUZEMSKO | A-FIN | 2070.48 | Účet |  | 5422924
2020-03-31 |  | 5.023.56 | Faktúra | 1200300586 | 2020192 | 511.110000000 | Dobranský |  | 9875.3 | 9875.3 | Nákup | TUZEMSKO | A-FIN | 9875.3 | Účet |  | 5422880
2020-03-31 |  | 5.023.56 | Faktúra | 1200300586 | 2020192 | 511.110000000 | Dobranský |  | 1975.06 | 1975.06 | Nákup | TUZEMSKO | A-FIN | 1975.06 | Účet |  | 5422883
2020-03-31 |  | 5.185.05 | Faktúra | 1200300587 | 2020193 | 511.110000000 | Dobranský |  | 289.68 | 289.68 | Nákup | TUZEMSKO | A-FIN | 289.68 | Účet |  | 5422886
2020-03-31 |  | 5.186.51 | Faktúra | 1200300588 | 2020194 | 511.110000000 | Dobranský |  | 36 | 36 | Nákup | TUZEMSKO | A-FIN | 36 | Účet |  | 5422888
2020-03-31 |  | 2.070.51 | Faktúra | 1200300589 | 2020195 | 511.110000000 | Dobranský |  | 101.64 | 101.64 | Nákup | TUZEMSKO | A-FIN | 101.64 | Účet |  | 5422890
2020-03-31 |  | 8.001.54 | Faktúra | 1200300590 | 2020196 | 511.110000000 | Dobranský |  | 164.16 | 164.16 | Nákup | TUZEMSKO | A-FIN | 164.16 | Účet |  | 5422892
2020-03-31 |  | 1.202.07 | Faktúra | 1200300591 | 2020197 | 511.110000000 | Dobranský |  | 325.44 | 325.44 | Nákup | TUZEMSKO | A-FIN | 325.44 | Účet |  | 5422894
2020-03-31 |  | 2.115.52 | Faktúra | 1200300592 | 2020198 | 511.110000000 | Dobranský |  | 1988.16 | 1988.16 | Nákup | TUZEMSKO | A-FIN | 1988.16 | Účet |  | 5422896
2020-03-31 |  | 5.185.05 | Faktúra | 1200300593 | 2020199 | 511.110000000 | Dobranský |  | 461.52 | 461.52 | Nákup | TUZEMSKO | A-FIN | 461.52 | Účet |  | 5422898
2020-03-31 |  | 2.070.51 | Faktúra | 1200300595 | 2020200 | 511.110000000 | Dobranský |  | 866.04 | 866.04 | Nákup | TUZEMSKO | A-FIN | 866.04 | Účet |  | 5422900
2020-03-31 |  | 2.802.51 | Faktúra | 1200300596 | 2020201 | 511.110000000 | Dobranský |  | 280.08 | 280.08 | Nákup | TUZEMSKO | A-FIN | 280.08 | Účet |  | 5422902
2020-03-31 |  | S.013.01 | Faktúra | 1200300597 | 2020202 | 511.110000000 | Dobranský |  | 1325.28 | 1325.28 | Nákup | TUZEMSKO | A-FIN | 1325.28 | Účet |  | 5422904
2020-03-31 |  | 1.027.01 | Faktúra | 1200300598 | 2020203 | 511.110000000 | Dobranský |  | 137.76 | 137.76 | Nákup | TUZEMSKO | A-FIN | 137.76 | Účet |  | 5422906
2020-03-31 |  | 1.202.07 | Faktúra | 1200300599 | 2020204 | 511.110000000 | Dobranský |  | 271.44 | 271.44 | Nákup | TUZEMSKO | A-FIN | 271.44 | Účet |  | 5422908
2020-03-31 |  | 2.053.51 | Faktúra | 1200300600 | 2020205 | 511.110000000 | Dobranský |  | 141.36 | 141.36 | Nákup | TUZEMSKO | A-FIN | 141.36 | Účet |  | 5422910
2020-03-31 |  | 1.001.01 | Faktúra | 1200300516 | 2070144 | 511.110000000 | Dräger |  | 98.36 | 98.36 | Nákup | TUZEMSKO | A-FIN | 98.36 | Účet |  | 5389568
2020-03-31 |  | 1.001.05 | Faktúra | 1200300411 | 2070108 | 511.110000000 | Dräger |  | 643.2 | 643.2 | Nákup | TUZEMSKO | A-FIN | 643.2 | Účet |  | 5389126
2020-03-31 |  | 1.001.05 | Faktúra | 1200300514 | 2070107 | 511.110000000 | Dräger |  | 78.6 | 78.6 | Nákup | TUZEMSKO | A-FIN | 78.6 | Účet |  | 5389561
2020-03-31 |  | 1.002.01 | Faktúra | 1200300516 | 2070144 | 511.110000000 | Dräger |  | 161.76 | 161.76 | Nákup | TUZEMSKO | A-FIN | 161.76 | Účet |  | 5389567
2020-03-31 |  | 1.010.01 | Faktúra | 1200300516 | 2070144 | 511.110000000 | Dräger |  | 112.44 | 112.44 | Nákup | TUZEMSKO | A-FIN | 112.44 | Účet |  | 5389569
2020-03-31 |  | 1.613.03 | Faktúra | 1200300516 | 2070144 | 511.110000000 | Dräger |  | 130.56 | 130.56 | Nákup | TUZEMSKO | A-FIN | 130.56 | Účet |  | 5389570
2020-03-31 |  | S.013.01 | Faktúra | 1200300516 | 2070144 | 511.110000000 | Dräger |  | 353.8 | 353.8 | Nákup | TUZEMSKO | A-FIN | 353.8 | Účet |  | 5389571
2020-03-31 |  | 2.011.58 | Faktúra | 1200300614 | 112000638 | 511.110000000 | EGAMED |  | 3459.12 | 3459.12 | Nákup | TUZEMSKO | A-FIN | 3459.12 | Účet |  | 5422938
2020-03-31 |  | 1.012.05 | Faktúra | 1200300414 | 202048 | 511.110000000 | Ing. Kočiš |  | 27.6 | 27.6 | Nákup | TUZEMSKO | A-FIN | 27.6 | Účet |  | 5389139
2020-03-31 |  | 1.012.05 | Faktúra | 1200300416 | 202046 | 511.110000000 | Ing. Kočiš |  | 27.6 | 27.6 | Nákup | TUZEMSKO | A-FIN | 27.6 | Účet |  | 5389143
2020-03-31 |  | 1.014.05 | Faktúra | 1200300415 | 202047 | 511.110000000 | Ing. Kočiš |  | 82.8 | 82.8 | Nákup | TUZEMSKO | A-FIN | 82.8 | Účet |  | 5389141
2020-03-31 |  | 1.037.05 | Faktúra | 1200300417 | 202045 | 511.110000000 | Ing. Kočiš |  | 82.8 | 82.8 | Nákup | TUZEMSKO | A-FIN | 82.8 | Účet |  | 5389145
2020-03-31 |  | 5.023.51 | Faktúra | 1200300413 | 202049 | 511.110000000 | Ing. Kočiš |  | 1641.6 | 1641.6 | Nákup | TUZEMSKO | A-FIN | 1641.6 | Účet |  | 5389132
2020-03-31 |  | 5.023.54 | Faktúra | 1200300612 | 202053 | 511.110000000 | Ing. Kočiš |  | 1922.4 | 1922.4 | Nákup | TUZEMSKO | A-FIN | 1922.4 | Účet |  | 5422928
2020-03-31 |  | 5.023.55 | Faktúra | 1200300613 | 202052 | 511.110000000 | Ing. Kočiš |  | 5793.6 | 5793.6 | Nákup | TUZEMSKO | A-FIN | 5793.6 | Účet |  | 5422930
2020-03-31 |  | 5.023.56 | Faktúra | 1200300414 | 202048 | 511.110000000 | Ing. Kočiš |  | 55.2 | 55.2 | Nákup | TUZEMSKO | A-FIN | 55.2 | Účet |  | 5389138
2020-03-31 |  | 5.023.56 | Faktúra | 1200300515 | 202051 | 511.110000000 | Ing. Kočiš |  | 484.8 | 484.8 | Nákup | TUZEMSKO | A-FIN | 484.8 | Účet |  | 5389563
2020-03-31 |  | 5.024.52 | Faktúra | 1200300611 | 20200076 | 511.110000000 | Medservis |  | 103.36 | 103.36 | Nákup | TUZEMSKO | A-FIN | 103.36 | Účet |  | 5422926
2020-03-31 |  | S.010.01 | Faktúra | 1200300409 | 2020090454 | 511.110000000 | Messer Medical |  | 364.8 | 364.8 | Nákup | TUZEMSKO | A-FIN | 364.8 | Účet |  | 5389120
2020-03-31 |  | S.012.01 | Faktúra | 1200300517 | 2020090456 | 511.110000000 | Messer Medical |  | 364.8 | 364.8 | Nákup | TUZEMSKO | A-FIN | 364.8 | Účet |  | 5389573
2020-03-31 |  | S.013.01 | Faktúra | 1200300408 | 2020090455 | 511.110000000 | Messer Medical |  | 571.2 | 571.2 | Nákup | TUZEMSKO | A-FIN | 571.2 | Účet |  | 5389085
2020-03-31 |  | 2.062.52 | Faktúra | 1200300615 | 120200002 | 511.110000000 | MGP |  | 238.8 | 238.8 | Nákup | TUZEMSKO | A-FIN | 238.8 | Účet |  | 5422942
2020-03-31 |  | S.037.05 | Faktúra | 1200300605 | 2020206 | 511.110000000 | Dobranský |  | 126.96 | 126.96 | Nákup | TUZEMSKO | A-FIN | 126.96 | Účet |  | 5422912
2020-03-31 |  | 5.024.52 | Faktúra | 1200300407 | 220038038 | 511.110000000 | UPMaRT |  | 391.2 | 391.2 | Nákup | TUZEMSKO | A-FIN | 391.2 | Účet |  | 5389081
2020-03-31 |  | 5.023.57 | Faktúra | 1200300518 | 20200647 | 511.110000000 | Ústav rad.ochr. |  | 270 | 270 | Nákup | TUZEMSKO | A-FIN | 270 | Účet |  | 5389579
2020-04-08 |  | S.015.01 | Faktúra | 1200400019 | 2000063 | 511.110000000 | Medicalernst |  | 492 | 492 | Nákup | TUZEMSKO | A-FIN | 492 | Účet |  | 5475306
2020-04-09 |  | 5.228.51 | Faktúra | 1200400020 | 4115006957 | 511.110000000 | Siemens Healthcare |  | 668.16 | 668.16 | Nákup | TUZEMSKO | A-FIN | 668.16 | Účet |  | 5475308
2020-04-20 |  | 5.186.51 | Faktúra | 1200400021 | 120154 | 511.110000000 | BMT |  | 910.8 | 910.8 | Nákup | TUZEMSKO | A-FIN | 910.8 | Účet |  | 5475312
2020-04-20 |  | 1.015.01 | Faktúra | 1200400022 | 20200766 | 511.110000000 | CMI |  | 540 | 540 | Nákup | TUZEMSKO | A-FIN | 540 | Účet |  | 5475320
2020-04-20 |  | 2.015.59 | Faktúra | 1200400023 | 20200765 | 511.110000000 | CMI |  | 744 | 744 | Nákup | TUZEMSKO | A-FIN | 744 | Účet |  | 5475324
2020-04-20 |  | 2.015.59 | Faktúra | 1200400024 | 20200764 | 511.110000000 | CMI |  | 201.6 | 201.6 | Nákup | TUZEMSKO | A-FIN | 201.6 | Účet |  | 5475328
2020-04-20 |  | 2.347.52 | Faktúra | 1200400044 | 2020209 | 511.110000000 | Dobranský |  | 72 | 72 | Nákup | TUZEMSKO | A-FIN | 72 | Účet |  | 5476005
2020-04-20 |  | 1.051.01 | Faktúra | 1200400025 | 2020210 | 511.110000000 | Dobranský |  | 36 | 36 | Nákup | TUZEMSKO | A-FIN | 36 | Účet |  | 5475335
2020-04-20 |  | 1.001.05 | Faktúra | 1200400026 | 2020211 | 511.110000000 | Dobranský |  | 36 | 36 | Nákup | TUZEMSKO | A-FIN | 36 | Účet |  | 5475337
2020-04-20 |  | 1.051.01 | Faktúra | 1200400027 | 2020212 | 511.110000000 | Dobranský |  | 36 | 36 | Nákup | TUZEMSKO | A-FIN | 36 | Účet |  | 5475341
2020-04-20 |  | 1.037.05 | Faktúra | 1200400028 | 2020213 | 511.110000000 | Dobranský |  | 72 | 72 | Nákup | TUZEMSKO | A-FIN | 72 | Účet |  | 5475343
2020-04-20 |  | 1.001.05 | Faktúra | 1200400029 | 2020214 | 511.110000000 | Dobranský |  | 63.48 | 63.48 | Nákup | TUZEMSKO | A-FIN | 63.48 | Účet |  | 5475347
2020-04-20 |  | 1.001.01 | Faktúra | 1200400036 | 2020215 | 511.110000000 | Dobranský |  | 36 | 36 | Nákup | TUZEMSKO | A-FIN | 36 | Účet |  | 5475438
2020-04-20 |  | 1.001.05 | Faktúra | 1200400030 | 2020216 | 511.110000000 | Dobranský |  | 108 | 108 | Nákup | TUZEMSKO | A-FIN | 108 | Účet |  | 5475349
2020-04-20 |  | 1.001.05 | Faktúra | 1200400031 | 2020217 | 511.110000000 | Dobranský |  | 243.48 | 243.48 | Nákup | TUZEMSKO | A-FIN | 243.48 | Účet |  | 5475353
2020-04-20 |  | 1.278.02 | Faktúra | 1200400032 | 2020218 | 511.110000000 | Dobranský |  | 204.6 | 204.6 | Nákup | TUZEMSKO | A-FIN | 204.6 | Účet |  | 5475420
2020-04-20 |  | 2.358.52 | Faktúra | 1200400033 | 2020219 | 511.110000000 | Dobranský |  | 358.8 | 358.8 | Nákup | TUZEMSKO | A-FIN | 358.8 | Účet |  | 5475424
2020-04-20 |  | 1.202.07 | Faktúra | 1200400034 | 2020220 | 511.110000000 | Dobranský |  | 436.08 | 436.08 | Nákup | TUZEMSKO | A-FIN | 436.08 | Účet |  | 5475429
2020-04-20 |  | 8.001.54 | Faktúra | 1200400035 | 2020221 | 511.110000000 | Dobranský |  | 362.52 | 362.52 | Nákup | TUZEMSKO | A-FIN | 362.52 | Účet |  | 5475434
2020-04-20 |  | 5.185.05 | Faktúra | 1200400037 | 2020223 | 511.110000000 | Dobranský |  | 184.32 | 184.32 | Nákup | TUZEMSKO | A-FIN | 184.32 | Účet |  | 5475442
2020-04-20 |  | 5.023.56 | Faktúra | 1200400038 | 2020225 | 511.110000000 | Dobranský |  | 4847 | 4847 | Nákup | TUZEMSKO | A-FIN | 4847 | Účet |  | 5475450
2020-04-20 |  | 5.023.56 | Faktúra | 1200400038 | 2020225 | 511.110000000 | Dobranský |  | 969.4 | 969.4 | Nákup | TUZEMSKO | A-FIN | 969.4 | Účet |  | 5475453
2020-04-20 |  | 5.023.56 | Faktúra | 1200400039 | 2020226 | 511.110000000 | Dobranský |  | 1970 | 1970 | Nákup | TUZEMSKO | A-FIN | 1970 | Účet |  | 5475464
2020-04-20 |  | 5.023.56 | Faktúra | 1200400039 | 2020226 | 511.110000000 | Dobranský |  | 394 | 394 | Nákup | TUZEMSKO | A-FIN | 394 | Účet |  | 5475467
2020-04-20 |  | 5.023.56 | Faktúra | 1200400040 | 2020227 | 511.110000000 | Dobranský |  | 2409 | 2409 | Nákup | TUZEMSKO | A-FIN | 2409 | Účet |  | 5475479
2020-04-20 |  | 5.023.56 | Faktúra | 1200400040 | 2020227 | 511.110000000 | Dobranský |  | 481.8 | 481.8 | Nákup | TUZEMSKO | A-FIN | 481.8 | Účet |  | 5475482
2020-04-20 |  | 1.003.01 | Faktúra | 1200400041 | 2020228 | 511.110000000 | Dobranský |  | 1056.9 | 1056.9 | Nákup | TUZEMSKO | A-FIN | 1056.9 | Účet |  | 5475488
2020-04-20 |  | 1.201.06 | Faktúra | 1200400042 | 2020229 | 511.110000000 | Dobranský |  | 41.88 | 41.88 | Nákup | TUZEMSKO | A-FIN | 41.88 | Účet |  | 5475490
2020-04-20 |  | S.012.05 | Faktúra | 1200400043 | 2020230 | 511.110000000 | Dobranský |  | 118.68 | 118.68 | Nákup | TUZEMSKO | A-FIN | 118.68 | Účet |  | 5475496
2020-04-20 |  | 5.228.51 | Faktúra | 1200400046 | 4115006958 | 511.110000000 | Siemens Healthcare |  | 759.12 | 759.12 | Nákup | TUZEMSKO | A-FIN | 759.12 | Účet |  | 5476014
2020-04-20 |  | 5.228.51 | Faktúra | 1200400047 | 4115006960 | 511.110000000 | Siemens Healthcare |  | 875.04 | 875.04 | Nákup | TUZEMSKO | A-FIN | 875.04 | Účet |  | 5476019
2020-04-20 |  | 5.576.53 | Faktúra | 1200400045 | 4115006959 | 511.110000000 | Siemens Healthcare |  | 553.92 | 553.92 | Nákup | TUZEMSKO | A-FIN | 553.92 | Účet |  | 5476011
2020-04-21 |  | 5.034.51 | Faktúra | 1200400117 | 120157 | 511.110000000 | BMT |  | 144 | 144 | Nákup | TUZEMSKO | A-FIN | 144 | Účet |  | 5476232
2020-04-21 |  | P.009.01 | Faktúra | 1200400111 | 2020246 | 511.110000000 | Dobranský |  | 78 | 78 | Nákup | TUZEMSKO | A-FIN | 78 | Účet |  | 5476208
2020-04-21 |  | 2.013.52 | Faktúra | 1200400112 | 2020247 | 511.110000000 | Dobranský |  | 78 | 78 | Nákup | TUZEMSKO | A-FIN | 78 | Účet |  | 5476212
2020-04-21 |  | 1.001.05 | Faktúra | 1200400113 | 2020248 | 511.110000000 | Dobranský |  | 215.04 | 215.04 | Nákup | TUZEMSKO | A-FIN | 215.04 | Účet |  | 5476216
2020-04-21 |  | 5.188.52 | Faktúra | 1200400114 | 2020249 | 511.110000000 | Dobranský |  | 78 | 78 | Nákup | TUZEMSKO | A-FIN | 78 | Účet |  | 5476220
2020-04-21 |  | 2.802.57 | Faktúra | 1200400051 | 2020250 | 511.110000000 | Dobranský |  | 124.92 | 124.92 | Nákup | TUZEMSKO | A-FIN | 124.92 | Účet |  | 5476036
2020-04-21 |  | 5.027.51 | Faktúra | 1200400115 | 2020251 | 511.110000000 | Dobranský |  | 99.36 | 99.36 | Nákup | TUZEMSKO | A-FIN | 99.36 | Účet |  | 5476222
2020-04-21 |  | 1.009.01 | Faktúra | 1200400052 | 2020252 | 511.110000000 | Dobranský |  | 72 | 72 | Nákup | TUZEMSKO | A-FIN | 72 | Účet |  | 5476040
2020-04-21 |  | 1.201.06 | Faktúra | 1200400053 | 2020253 | 511.110000000 | Dobranský |  | 27.48 | 27.48 | Nákup | TUZEMSKO | A-FIN | 27.48 | Účet |  | 5476042
2020-04-21 |  | 1.004.01 | Faktúra | 1200400054 | 2020254 | 511.110000000 | Dobranský |  | 27.48 | 27.48 | Nákup | TUZEMSKO | A-FIN | 27.48 | Účet |  | 5476046
2020-04-21 |  | 1.004.05 | Faktúra | 1200400055 | 2020255 | 511.110000000 | Dobranský |  | 57.36 | 57.36 | Nákup | TUZEMSKO | A-FIN | 57.36 | Účet |  | 5476050
2020-04-21 |  | 1.004.05 | Faktúra | 1200400116 | 2020256 | 511.110000000 | Dobranský |  | 54.96 | 54.96 | Nákup | TUZEMSKO | A-FIN | 54.96 | Účet |  | 5476228
2020-04-21 |  | 5.062.51 | Faktúra | 1200400048 | 3920054811 | 511.110000000 | Roche |  | 894 | 894 | Nákup | TUZEMSKO | A-FIN | 894 | Účet |  | 5476024
2020-04-21 |  | 5.062.51 | Faktúra | 1200400049 | 3920054810 | 511.110000000 | Roche |  | 555.6 | 555.6 | Nákup | TUZEMSKO | A-FIN | 555.6 | Účet |  | 5476026
2020-04-21 |  | 5.062.51 | Faktúra | 1200400050 | 3920054812 | 511.110000000 | Roche |  | 115.2 | 115.2 | Nákup | TUZEMSKO | A-FIN | 115.2 | Účet |  | 5476034
2020-04-22 |  | 5.186.51 | Faktúra | 1200400121 | 120152 | 511.110000000 | BMT |  | 910.8 | 910.8 | Nákup | TUZEMSKO | A-FIN | 910.8 | Účet |  | 5476242
2020-04-22 |  | 5.186.52 | Faktúra | 1200400122 | 120151 | 511.110000000 | BMT |  | 361.2 | 361.2 | Nákup | TUZEMSKO | A-FIN | 361.2 | Účet |  | 5476244
2020-04-22 |  | 5.186.52 | Faktúra | 1200400123 | 120153 | 511.110000000 | BMT |  | 336 | 336 | Nákup | TUZEMSKO | A-FIN | 336 | Účet |  | 5476246
2020-04-22 |  | 1.025.05 | Faktúra | 1200400118 | 2020090572 | 511.110000000 | Messer Medical |  | 6561.6 | 6561.6 | Nákup | TUZEMSKO | A-FIN | 6561.6 | Účet |  | 5476236
2020-04-22 |  | 1.025.05 | Faktúra | 1200400119 | 2020090571 | 511.110000000 | Messer Medical |  | 1710 | 1710 | Nákup | TUZEMSKO | A-FIN | 1710 | Účet |  | 5476238
2020-04-23 |  | 5.186.52 | Faktúra | 1200400120 | 120155 | 511.110000000 | BMT |  | 288 | 288 | Nákup | TUZEMSKO | A-FIN | 288 | Účet |  | 5476240
2020-04-23 |  | 1.202.02 | Faktúra | 1200400129 | 202059 | 511.110000000 | Ing. Kočiš |  | 687.6 | 687.6 | Nákup | TUZEMSKO | A-FIN | 687.6 | Účet |  | 5476268
2020-04-23 |  | 5.023.56 | Faktúra | 1200400127 | 202057 | 511.110000000 | Ing. Kočiš |  | 110.4 | 110.4 | Nákup | TUZEMSKO | A-FIN | 110.4 | Účet |  | 5476264
2020-04-23 |  | 5.023.56 | Faktúra | 1200400128 | 202058 | 511.110000000 | Ing. Kočiš |  | 3579.6 | 3579.6 | Nákup | TUZEMSKO | A-FIN | 3579.6 | Účet |  | 5476266
2020-04-23 |  | 5.185.05 | Faktúra | 1200400125 | 202055 | 511.110000000 | Ing. Kočiš |  | 315.6 | 315.6 | Nákup | TUZEMSKO | A-FIN | 315.6 | Účet |  | 5476250
2020-04-23 |  | 5.188.51 | Faktúra | 1200400124 | 202054 | 511.110000000 | Ing. Kočiš |  | 183.6 | 183.6 | Nákup | TUZEMSKO | A-FIN | 183.6 | Účet |  | 5476248
2020-04-23 |  | 5.186.51 | Faktúra | 1200400130 | 20200713 | 511.110000000 | Ústav rad.ochr. |  | 492 | 492 | Nákup | TUZEMSKO | A-FIN | 492 | Účet |  | 5476272
2020-04-24 |  | 1.001.05 | Faktúra | 1200400131 | 20145 | 511.110000000 | Wega-MS |  | 5880 | 5880 | Nákup | TUZEMSKO | A-FIN | 5880 | Účet |  | 5476277
2020-04-30 |  | 5.185.05 | Faktúra | 1200400408 | 345027140 | 511.110000000 | B.Braun Medical |  | 603.4 | 603.4 | Nákup | TUZEMSKO | A-FIN | 603.4 | Účet |  | 5502739
2020-04-30 |  | 5.185.05 | Faktúra | 1200400419 | 345027502 | 511.110000000 | B.Braun Medical |  | 2173.9 | 2173.9 | Nákup | TUZEMSKO | A-FIN | 2173.9 | Účet |  | 5502788
2020-04-30 |  | 5.186.51 | Faktúra | 1200400416 | 120156 | 511.110000000 | BMT |  | 730.8 | 730.8 | Nákup | TUZEMSKO | A-FIN | 730.8 | Účet |  | 5502775
2020-04-30 |  | 5.023.66 | Faktúra | 1200400397 | 2020259 | 511.110000000 | Dobranský |  | 73.92 | 73.92 | Nákup | TUZEMSKO | A-FIN | 73.92 | Účet |  | 5502706
2020-04-30 |  | 5.185.05 | Faktúra | 1200400398 | 2020260 | 511.110000000 | Dobranský |  | 1686.48 | 1686.48 | Nákup | TUZEMSKO | A-FIN | 1686.48 | Účet |  | 5502708
2020-04-30 |  | 2.070.52 | Faktúra | 1200400399 | 2020261 | 511.110000000 | Dobranský |  | 242.16 | 242.16 | Nákup | TUZEMSKO | A-FIN | 242.16 | Účet |  | 5502718
2020-04-30 |  | S.013.01 | Faktúra | 1200400400 | 2020262 | 511.110000000 | Dobranský |  | 2031.24 | 2031.24 | Nákup | TUZEMSKO | A-FIN | 2031.24 | Účet |  | 5502720
2020-04-30 |  | 1.207.05 | Faktúra | 1200400401 | 2020263 | 511.110000000 | Dobranský |  | 1828.2 | 1828.2 | Nákup | TUZEMSKO | A-FIN | 1828.2 | Účet |  | 5502722
2020-04-30 |  | 1.207.05 | Faktúra | 1200400402 | 2020264 | 511.110000000 | Dobranský |  | 78 | 78 | Nákup | TUZEMSKO | A-FIN | 78 | Účet |  | 5502725
2020-04-30 |  | 1.009.05 | Faktúra | 1200400403 | 2020265 | 511.110000000 | Dobranský |  | 279.6 | 279.6 | Nákup | TUZEMSKO | A-FIN | 279.6 | Účet |  | 5502727
2020-04-30 |  | 1.001.05 | Faktúra | 1200400404 | 2020266 | 511.110000000 | Dobranský |  | 36 | 36 | Nákup | TUZEMSKO | A-FIN | 36 | Účet |  | 5502729
2020-04-30 |  | P.009.05 | Faktúra | 1200400405 | 2020267 | 511.110000000 | Dobranský |  | 536.4 | 536.4 | Nákup | TUZEMSKO | A-FIN | 536.4 | Účet |  | 5502731
2020-04-30 |  | 5.185.05 | Faktúra | 1200400406 | 2020268 | 511.110000000 | Dobranský |  | 54.96 | 54.96 | Nákup | TUZEMSKO | A-FIN | 54.96 | Účet |  | 5502733
2020-04-30 |  | 5.185.05 | Faktúra | 1200400407 | 2020269 | 511.110000000 | Dobranský |  | 146.4 | 146.4 | Nákup | TUZEMSKO | A-FIN | 146.4 | Účet |  | 5502737
2020-04-30 |  | 1.012.01 | Faktúra | 1200400410 | 2020274 | 511.110000000 | Dobranský |  | 467.88 | 467.88 | Nákup | TUZEMSKO | A-FIN | 467.88 | Účet |  | 5502746
2020-04-30 |  | 2.012.51 | Faktúra | 1200400410 | 2020274 | 511.110000000 | Dobranský |  | 467.88 | 467.88 | Nákup | TUZEMSKO | A-FIN | 467.88 | Účet |  | 5502745
2020-04-30 |  | 5.185.05 | Faktúra | 1200400409 | 2020275 | 511.110000000 | Dobranský |  | 1455.84 | 1455.84 | Nákup | TUZEMSKO | A-FIN | 1455.84 | Účet |  | 5502741
2020-04-30 |  | 5.034.51 | Faktúra | 1200400509 | 2020280 | 511.110000000 | Dobranský |  | 867.72 | 867.72 | Nákup | TUZEMSKO | A-FIN | 867.72 | Účet |  | 5503284
2020-04-30 |  | 1.025.01 | Faktúra | 1200400508 | 2020281 | 511.110000000 | Dobranský |  | 456 | 456 | Nákup | TUZEMSKO | A-FIN | 456 | Účet |  | 5503282
2020-04-30 |  | 2.003.57 | Faktúra | 1200400507 | 2020282 | 511.110000000 | Dobranský |  | 256.68 | 256.68 | Nákup | TUZEMSKO | A-FIN | 256.68 | Účet |  | 5503280
2020-04-30 |  | 1.012.05 | Faktúra | 1200400506 | 2020283 | 511.110000000 | Dobranský |  | 457.56 | 457.56 | Nákup | TUZEMSKO | A-FIN | 457.56 | Účet |  | 5503276
2020-04-30 |  | 2.070.52 | Faktúra | 1200400505 | 2020284 | 511.110000000 | Dobranský |  | 403.92 | 403.92 | Nákup | TUZEMSKO | A-FIN | 403.92 | Účet |  | 5503274
2020-04-30 |  | 1.070.05 | Faktúra | 1200400504 | 2020285 | 511.110000000 | Dobranský |  | 376.56 | 376.56 | Nákup | TUZEMSKO | A-FIN | 376.56 | Účet |  | 5503270
2020-04-30 |  | 1.002.01 | Faktúra | 1200400503 | 2020286 | 511.110000000 | Dobranský |  | 296.4 | 296.4 | Nákup | TUZEMSKO | A-FIN | 296.4 | Účet |  | 5503268
2020-04-30 |  | 1.001.01 | Faktúra | 1200400495 | 2070198 | 511.110000000 | Dräger |  | 98.36 | 98.36 | Nákup | TUZEMSKO | A-FIN | 98.36 | Účet |  | 5503191
2020-04-30 |  | 1.002.01 | Faktúra | 1200400495 | 2070198 | 511.110000000 | Dräger |  | 161.76 | 161.76 | Nákup | TUZEMSKO | A-FIN | 161.76 | Účet |  | 5503190
2020-04-30 |  | 1.009.01 | Faktúra | 1200400502 | 2070166 | 511.110000000 | Dräger |  | 2700.6 | 2700.6 | Nákup | TUZEMSKO | A-FIN | 2700.6 | Účet |  | 5503266
2020-04-30 |  | 1.010.01 | Faktúra | 1200400495 | 2070198 | 511.110000000 | Dräger |  | 112.44 | 112.44 | Nákup | TUZEMSKO | A-FIN | 112.44 | Účet |  | 5503192
2020-04-30 |  | 1.613.03 | Faktúra | 1200400495 | 2070198 | 511.110000000 | Dräger |  | 130.56 | 130.56 | Nákup | TUZEMSKO | A-FIN | 130.56 | Účet |  | 5503193
2020-04-30 |  | S.013.01 | Faktúra | 1200400495 | 2070198 | 511.110000000 | Dräger |  | 353.8 | 353.8 | Nákup | TUZEMSKO | A-FIN | 353.8 | Účet |  | 5503194
2020-04-30 |  | 1.013.01 | Faktúra | 1200400170 | 202056 | 511.110000000 | Ing. Kočiš |  | 165.6 | 165.6 | Nákup | TUZEMSKO | A-FIN | 165.6 | Účet |  | 5476260
2020-04-30 |  | 5.023.51 | Faktúra | 1200400512 | 202064 | 511.110000000 | Ing. Kočiš |  | 1317.6 | 1317.6 | Nákup | TUZEMSKO | A-FIN | 1317.6 | Účet |  | 5503304
2020-04-30 |  | 5.023.51 | Faktúra | 1200400515 | 202063 | 511.110000000 | Ing. Kočiš |  | 3085.2 | 3085.2 | Nákup | TUZEMSKO | A-FIN | 3085.2 | Účet |  | 5503310
2020-04-30 |  | 5.576.52 | Faktúra | 1200400514 | 202065 | 511.110000000 | Ing. Kočiš |  | 2154 | 2154 | Nákup | TUZEMSKO | A-FIN | 2154 | Účet |  | 5503308
2020-04-30 |  | 5.576.53 | Faktúra | 1200400513 | 202066 | 511.110000000 | Ing. Kočiš |  | 2154 | 2154 | Nákup | TUZEMSKO | A-FIN | 2154 | Účet |  | 5503306
2020-04-30 |  | 5.031.51 | Faktúra | 1200400414 | 202012020 | 511.110000000 | Lambda Life |  | 1461.6 | 1461.6 | Nákup | TUZEMSKO | A-FIN | 1461.6 | Účet |  | 5502761
2020-04-30 |  | 1.015.01 | Faktúra | 1200400395 | 190458 | 511.110000000 | Medilas |  | 4980 | 4980 | Nákup | TUZEMSKO | A-FIN | 4980 | Účet |  | 5502702
2020-04-30 |  | 5.228.51 | Dobropis | 1200400517 | 28507901 | 511.110000000 | Siemens Healthcare |  | -11943.36 | -11943.36 | Nákup | TUZEMSKO | A-FIN | -11943.36 | Účet |  | 5503084
2020-04-30 |  | S.012.01 | Faktúra | 1200400396 | 20010 | 511.110000000 | Surgitech |  | 14368.4 | 14368.4 | Nákup | TUZEMSKO | A-FIN | 14368.4 | Účet |  | 5502704
2020-04-30 |  | 8.184.64 | Faktúra | 1200400501 | 20200229 | 511.110000000 | Tangra |  | 556.8 | 556.8 | Nákup | TUZEMSKO | A-FIN | 556.8 | Účet |  | 5503260
2020-04-30 |  | 2.048.52 | Faktúra | 1200400417 | 200218 | 511.110000000 | Ultramed |  | 222.6 | 222.6 | Nákup | TUZEMSKO | A-FIN | 222.6 | Účet |  | 5502777
2020-04-30 |  | S.012.01 | Faktúra | 1200400510 | 200233 | 511.110000000 | Ultramed |  | 606.67 | 606.67 | Nákup | TUZEMSKO | A-FIN | 606.67 | Účet |  | 5503286
2020-04-30 |  | S.012.01 | Faktúra | 1200400516 | 200232 | 511.110000000 | Ultramed |  | 1815 | 1815 | Nákup | TUZEMSKO | A-FIN | 1815 | Účet |  | 5503312
2020-04-30 |  | 1.001.01 | Faktúra | 1200400500 | 620259 | 511.110000000 | Unique Medical |  | 588 | 588 | Nákup | TUZEMSKO | A-FIN | 588 | Účet |  | 5503258
2020-04-30 |  | 5.186.02 | Faktúra | 1200400418 | 220044044 | 511.110000000 | UPMaRT |  | 649.2 | 649.2 | Nákup | TUZEMSKO | A-FIN | 649.2 | Účet |  | 5502779
2020-04-30 |  | 1.001.05 | Faktúra | 1200400511 | 30420092 | 511.110000000 | VF |  | 101.52 | 101.52 | Nákup | TUZEMSKO | A-FIN | 101.52 | Účet |  | 5503295
2020-04-30 |  | 1.010.01 | Faktúra | 1200400511 | 30420092 | 511.110000000 | VF |  | 36 | 36 | Nákup | TUZEMSKO | A-FIN | 36 | Účet |  | 5503301
2020-04-30 |  | 1.011.05 | Faktúra | 1200400511 | 30420092 | 511.110000000 | VF |  | 78 | 78 | Nákup | TUZEMSKO | A-FIN | 78 | Účet |  | 5503291
2020-04-30 |  | 1.012.01 | Faktúra | 1200400511 | 30420092 | 511.110000000 | VF |  | 240.12 | 240.12 | Nákup | TUZEMSKO | A-FIN | 240.12 | Účet |  | 5503297
2020-04-30 |  | 1.012.05 | Faktúra | 1200400511 | 30420092 | 511.110000000 | VF |  | 57 | 57 | Nákup | TUZEMSKO | A-FIN | 57 | Účet |  | 5503289
2020-04-30 |  | 1.013.01 | Faktúra | 1200400511 | 30420092 | 511.110000000 | VF |  | 273.24 | 273.24 | Nákup | TUZEMSKO | A-FIN | 273.24 | Účet |  | 5503300
2020-04-30 |  | 1.025.01 | Faktúra | 1200400511 | 30420092 | 511.110000000 | VF |  | 162 | 162 | Nákup | TUZEMSKO | A-FIN | 162 | Účet |  | 5503299
2020-04-30 |  | 1.025.05 | Faktúra | 1200400511 | 30420092 | 511.110000000 | VF |  | 255 | 255 | Nákup | TUZEMSKO | A-FIN | 255 | Účet |  | 5503294
2020-04-30 |  | 1.037.05 | Faktúra | 1200400511 | 30420092 | 511.110000000 | VF |  | 60 | 60 | Nákup | TUZEMSKO | A-FIN | 60 | Účet |  | 5503292
2020-04-30 |  | 1.070.01 | Faktúra | 1200400511 | 30420092 | 511.110000000 | VF |  | 93.83 | 93.83 | Nákup | TUZEMSKO | A-FIN | 93.83 | Účet |  | 5503288
2020-04-30 |  | 1.070.05 | Faktúra | 1200400511 | 30420092 | 511.110000000 | VF |  | 6 | 6 | Nákup | TUZEMSKO | A-FIN | 6 | Účet |  | 5503290
2020-04-30 |  | 2.048.52 | Faktúra | 1200400511 | 30420092 | 511.110000000 | VF |  | 78 | 78 | Nákup | TUZEMSKO | A-FIN | 78 | Účet |  | 5503296
2020-04-30 |  | 5.023.51 | Faktúra | 1200400511 | 30420092 | 511.110000000 | VF |  | 224.4 | 224.4 | Nákup | TUZEMSKO | A-FIN | 224.4 | Účet |  | 5503293
2020-04-30 |  | 5.023.54 | Faktúra | 1200400511 | 30420092 | 511.110000000 | VF |  | 276.48 | 276.48 | Nákup | TUZEMSKO | A-FIN | 276.48 | Účet |  | 5503298
2020-04-30 |  | S.013.01 | Faktúra | 1200400511 | 30420092 | 511.110000000 | VF |  | 107.4 | 107.4 | Nákup | TUZEMSKO | A-FIN | 107.4 | Účet |  | 5503302
2020-05-07 |  | 5.023.57 | Faktúra | 1200500442 | 4114005222 | 511.110000000 | Siemens Healthcare |  | 13456.37 | 13456.37 | Nákup | TUZEMSKO | A-FIN | 13456.37 | Účet |  | 5583758
2020-05-13 |  | 2.802.53 | Faktúra | 1200500113 | 2020290 | 511.110000000 | Dobranský |  | 205.92 | 205.92 | Nákup | TUZEMSKO | A-FIN | 205.92 | Účet |  | 5548412
2020-05-13 |  | 2.070.51 | Faktúra | 1200500114 | 2020291 | 511.110000000 | Dobranský |  | 107.76 | 107.76 | Nákup | TUZEMSKO | A-FIN | 107.76 | Účet |  | 5548416
2020-05-13 |  | 2.070.51 | Faktúra | 1200500115 | 2020292 | 511.110000000 | Dobranský |  | 71.76 | 71.76 | Nákup | TUZEMSKO | A-FIN | 71.76 | Účet |  | 5548418
2020-05-13 |  | 1.196.01 | Faktúra | 1200500116 | 2020293 | 511.110000000 | Dobranský |  | 80.94 | 80.94 | Nákup | TUZEMSKO | A-FIN | 80.94 | Účet |  | 5548750
2020-05-13 |  | 2.802.51 | Faktúra | 1200500117 | 2020294 | 511.110000000 | Dobranský |  | 399.36 | 399.36 | Nákup | TUZEMSKO | A-FIN | 399.36 | Účet |  | 5548754
2020-05-13 |  | 1.027.01 | Faktúra | 1200500118 | 2020295 | 511.110000000 | Dobranský |  | 41.88 | 41.88 | Nákup | TUZEMSKO | A-FIN | 41.88 | Účet |  | 5548756
2020-05-13 |  | 1.202.02 | Faktúra | 1200500119 | 2020296 | 511.110000000 | Dobranský |  | 270.96 | 270.96 | Nákup | TUZEMSKO | A-FIN | 270.96 | Účet |  | 5548763
2020-05-13 |  | 1.010.05 | Faktúra | 1200500120 | 2020297 | 511.110000000 | Dobranský |  | 208.2 | 208.2 | Nákup | TUZEMSKO | A-FIN | 208.2 | Účet |  | 5548767
2020-05-13 |  | S.012.01 | Faktúra | 1200500121 | 2020298 | 511.110000000 | Dobranský |  | 877.92 | 877.92 | Nákup | TUZEMSKO | A-FIN | 877.92 | Účet |  | 5548769
2020-05-13 |  | 2.306.52 | Faktúra | 1200500122 | 2020299 | 511.110000000 | Dobranský |  | 980.94 | 980.94 | Nákup | TUZEMSKO | A-FIN | 980.94 | Účet |  | 5548773
2020-05-13 |  | S.013.01 | Faktúra | 1200500123 | 2020300 | 511.110000000 | Dobranský |  | 75.48 | 75.48 | Nákup | TUZEMSKO | A-FIN | 75.48 | Účet |  | 5548777
2020-05-13 |  | 5.040.54 | Faktúra | 1200500124 | 2020301 | 511.110000000 | Dobranský |  | 54.96 | 54.96 | Nákup | TUZEMSKO | A-FIN | 54.96 | Účet |  | 5548791
2020-05-13 |  | 2.358.52 | Faktúra | 1200500128 | 2020302 | 511.110000000 | Dobranský |  | 413.76 | 413.76 | Nákup | TUZEMSKO | A-FIN | 413.76 | Účet |  | 5552947
2020-05-13 |  | P.009.05 | Faktúra | 1200500129 | 2020303 | 511.110000000 | Dobranský |  | 876.72 | 876.72 | Nákup | TUZEMSKO | A-FIN | 876.72 | Účet |  | 5552953
2020-05-13 |  | 5.228.51 | Faktúra | 1200500127 | 4115007116 | 511.110000000 | Siemens Healthcare |  | 759.12 | 759.12 | Nákup | TUZEMSKO | A-FIN | 759.12 | Účet |  | 5548829
2020-05-13 |  | 5.576.53 | Faktúra | 1200500126 | 4115007117 | 511.110000000 | Siemens Healthcare |  | 702.72 | 702.72 | Nákup | TUZEMSKO | A-FIN | 702.72 | Účet |  | 5548821
2020-05-14 |  | 5.029.51 | Faktúra | 1200500130 | 120200032 | 511.110000000 | Medesa |  | 1018.42 | 1018.42 | Nákup | TUZEMSKO | A-FIN | 1018.42 | Účet |  | 5553025
2020-05-15 |  | S.015.01 | Faktúra | 1200500131 | 2020311 | 511.110000000 | Dobranský |  | 4457.76 | 4457.76 | Nákup | TUZEMSKO | A-FIN | 4457.76 | Účet |  | 5553027
2020-05-15 |  | 5.185.05 | Faktúra | 1200500132 | 2020312 | 511.110000000 | Dobranský |  | 1829.28 | 1829.28 | Nákup | TUZEMSKO | A-FIN | 1829.28 | Účet |  | 5553031
2020-05-15 |  | 5.023.51 | Faktúra | 1200500133 | 2020313 | 511.110000000 | Dobranský |  | 695.64 | 695.64 | Nákup | TUZEMSKO | A-FIN | 695.64 | Účet |  | 5553033
2020-05-15 |  | 1.002.01 | Faktúra | 1200500134 | 2020314 | 511.110000000 | Dobranský |  | 2137.2 | 2137.2 | Nákup | TUZEMSKO | A-FIN | 2137.2 | Účet |  | 5553035
2020-05-15 |  | 5.023.51 | Faktúra | 1200500135 | 4115007127 | 511.110000000 | Siemens Healthcare |  | 364.22 | 364.22 | Nákup | TUZEMSKO | A-FIN | 364.22 | Účet |  | 5553037
2020-05-15 |  | 5.576.53 | Faktúra | 1200500136 | 4115007128 | 511.110000000 | Siemens Healthcare |  | 297.6 | 297.6 | Nákup | TUZEMSKO | A-FIN | 297.6 | Účet |  | 5553065
2020-05-18 |  | 2.048.52 | Faktúra | 1200500137 | 200259 | 511.110000000 | Ultramed |  | 118.8 | 118.8 | Nákup | TUZEMSKO | A-FIN | 118.8 | Účet |  | 5553067
2020-05-19 |  | 2.015.59 | Faktúra | 1200500138 | 202072 | 511.110000000 | Ing. Kočiš |  | 165.6 | 165.6 | Nákup | TUZEMSKO | A-FIN | 165.6 | Účet |  | 5553071
2020-05-19 |  | 5.023.51 | Faktúra | 1200500140 | 202070 | 511.110000000 | Ing. Kočiš |  | 2550 | 2550 | Nákup | TUZEMSKO | A-FIN | 2550 | Účet |  | 5553075
2020-05-19 |  | 5.023.54 | Faktúra | 1200500142 | 202068 | 511.110000000 | Ing. Kočiš |  | 82.8 | 82.8 | Nákup | TUZEMSKO | A-FIN | 82.8 | Účet |  | 5553089
2020-05-19 |  | 5.023.58 | Faktúra | 1200500139 | 202071 | 511.110000000 | Ing. Kočiš |  | 27.6 | 27.6 | Nákup | TUZEMSKO | A-FIN | 27.6 | Účet |  | 5553073
2020-05-19 |  | 5.188.51 | Faktúra | 1200500141 | 202069 | 511.110000000 | Ing. Kočiš |  | 55.2 | 55.2 | Nákup | TUZEMSKO | A-FIN | 55.2 | Účet |  | 5553083
2020-05-19 |  | 5.576.53 | Faktúra | 1200500143 | 202067 | 511.110000000 | Ing. Kočiš |  | 169.2 | 169.2 | Nákup | TUZEMSKO | A-FIN | 169.2 | Účet |  | 5553221
2020-05-20 |  | 1.001.05 | Faktúra | 1200500145 | 9031020584 | 511.110000000 | S&T |  | 96 | 96 | Nákup | TUZEMSKO | A-FIN | 96 | Účet |  | 5553235
2020-05-20 |  | 5.024.52 | Faktúra | 1200500457 | 220052052 | 511.110000000 | UPMaRT |  | 758.4 | 758.4 | Nákup | TUZEMSKO | A-FIN | 758.4 | Účet |  | 5589290
2020-05-20 |  | 1.278.02 | Faktúra | 1200500144 | 2060022 | 511.110000000 | Vitamed |  | 97.2 | 97.2 | Nákup | TUZEMSKO | A-FIN | 97.2 | Účet |  | 5553231
2020-05-22 |  | 8.184.59 | Faktúra | 1200500458 | 2020319 | 511.110000000 | Dobranský |  | 193.2 | 193.2 | Nákup | TUZEMSKO | A-FIN | 193.2 | Účet |  | 5590431
2020-05-22 |  | 1.009.05 | Faktúra | 1200500459 | 2020320 | 511.110000000 | Dobranský |  | 689.64 | 689.64 | Nákup | TUZEMSKO | A-FIN | 689.64 | Účet |  | 5590433
2020-05-22 |  | 2.039.51 | Faktúra | 1200500460 | 2020321 | 511.110000000 | Dobranský |  | 159.24 | 159.24 | Nákup | TUZEMSKO | A-FIN | 159.24 | Účet |  | 5590435
2020-05-22 |  | 1.013.01 | Faktúra | 1200500461 | 2020322 | 511.110000000 | Dobranský |  | 240 | 240 | Nákup | TUZEMSKO | A-FIN | 240 | Účet |  | 5590437
2020-05-22 |  | 2.011.60 | Faktúra | 1200500462 | 2020323 | 511.110000000 | Dobranský |  | 173.64 | 173.64 | Nákup | TUZEMSKO | A-FIN | 173.64 | Účet |  | 5590439
2020-05-22 |  | 5.034.51 | Faktúra | 1200500463 | 2020324 | 511.110000000 | Dobranský |  | 524.28 | 524.28 | Nákup | TUZEMSKO | A-FIN | 524.28 | Účet |  | 5590441
2020-05-22 |  | 2.070.52 | Faktúra | 1200500464 | 2020325 | 511.110000000 | Dobranský |  | 1073.52 | 1073.52 | Nákup | TUZEMSKO | A-FIN | 1073.52 | Účet |  | 5590443
2020-05-22 |  | 8.001.54 | Faktúra | 1200500465 | 2020326 | 511.110000000 | Dobranský |  | 109.92 | 109.92 | Nákup | TUZEMSKO | A-FIN | 109.92 | Účet |  | 5590445
2020-05-22 |  | 5.188.53 | Faktúra | 1200500466 | 2020327 | 511.110000000 | Dobranský |  | 173.88 | 173.88 | Nákup | TUZEMSKO | A-FIN | 173.88 | Účet |  | 5590447
2020-05-22 |  | 1.025.06 | Faktúra | 1200500468 | 20202004 | 511.110000000 | Unotech |  | 990 | 990 | Nákup | TUZEMSKO | A-FIN | 990 | Účet |  | 5590449
2020-05-22 |  | 5.186.51 | Faktúra | 1200500470 | 220053053 | 511.110000000 | UPMaRT |  | 291.6 | 291.6 | Nákup | TUZEMSKO | A-FIN | 291.6 | Účet |  | 5590453
2020-05-22 |  | S.013.01 | Faktúra | 1200500469 | 220058058 | 511.110000000 | UPMaRT |  | 391.2 | 391.2 | Nákup | TUZEMSKO | A-FIN | 391.2 | Účet |  | 5590451
2020-05-26 |  | 1.025.06 | Faktúra | 1200500471 | 345023960 | 511.110000000 | B.Braun Medical |  | 549.67 | 549.67 | Nákup | TUZEMSKO | A-FIN | 549.67 | Účet |  | 5590455
2020-05-28 |  | 1.202.02 | Faktúra | 1200500478 | 2020189 | 511.110000000 | BIOFLEX |  | 115.8 | 115.8 | Nákup | TUZEMSKO | A-FIN | 115.8 | Účet |  | 5590477
2020-05-28 |  | 5.023.56 | Faktúra | 1200500472 | 2020333 | 511.110000000 | Dobranský |  | 5554.5 | 5554.5 | Nákup | TUZEMSKO | A-FIN | 5554.5 | Účet |  | 5590457 | 1110.9
2020-05-28 |  | 5.023.56 | Faktúra | 1200500472 | 2020333 | 511.110000000 | Dobranský |  | 1110.9 | 1110.9 | Nákup | TUZEMSKO | A-FIN | 1110.9 | Účet |  | 5590460
2020-05-28 |  | 5.023.56 | Faktúra | 1200500473 | 2020334 | 511.110000000 | Dobranský |  | 7336 | 7336 | Nákup | TUZEMSKO | A-FIN | 7336 | Účet |  | 5590463
2020-05-28 |  | 5.023.56 | Faktúra | 1200500473 | 2020334 | 511.110000000 | Dobranský |  | 1467.2 | 1467.2 | Nákup | TUZEMSKO | A-FIN | 1467.2 | Účet |  | 5590466 | 1467.2
2020-05-28 |  | 1.031.51 | Faktúra | 1200500474 | 2020335 | 511.110000000 | Dobranský |  | 272.76 | 272.76 | Nákup | TUZEMSKO | A-FIN | 272.76 | Účet |  | 5590469
2020-05-28 |  | 1.027.05 | Faktúra | 1200500475 | 2020336 | 511.110000000 | Dobranský |  | 1731.84 | 1731.84 | Nákup | TUZEMSKO | A-FIN | 1731.84 | Účet |  | 5590471
2020-05-28 |  | S.014.05 | Faktúra | 1200500476 | 2020337 | 511.110000000 | Dobranský |  | 216 | 216 | Nákup | TUZEMSKO | A-FIN | 216 | Účet |  | 5590473
2020-05-28 |  | P.009.01 | Faktúra | 1200500477 | 2020338 | 511.110000000 | Dobranský |  | 90 | 90 | Nákup | TUZEMSKO | A-FIN | 90 | Účet |  | 5590475
2020-05-31 |  | 5.023.54 | Faktúra | 1200500481 | 2020341 | 511.110000000 | Dobranský |  | 593.28 | 593.28 | Nákup | TUZEMSKO | A-FIN | 593.28 | Účet |  | 5590483
2020-05-31 |  | 5.188.51 | Faktúra | 1200500480 | 2020342 | 511.110000000 | Dobranský |  | 1593.84 | 1593.84 | Nákup | TUZEMSKO | A-FIN | 1593.84 | Účet |  | 5590481
2020-05-31 |  | 1.001.01 | Faktúra | 1200500486 | 2070239 | 511.110000000 | Dräger |  | 98.36 | 98.36 | Nákup | TUZEMSKO | A-FIN | 98.36 | Účet |  | 5589423
2020-05-31 |  | 1.002.01 | Faktúra | 1200500486 | 2070239 | 511.110000000 | Dräger |  | 161.76 | 161.76 | Nákup | TUZEMSKO | A-FIN | 161.76 | Účet |  | 5589422
2020-05-31 |  | 1.010.01 | Faktúra | 1200500486 | 2070239 | 511.110000000 | Dräger |  | 112.44 | 112.44 | Nákup | TUZEMSKO | A-FIN | 112.44 | Účet |  | 5589424
2020-05-31 |  | 1.025.01 | Faktúra | 1200500486 | 2070239 | 511.110000000 | Dräger |  | 242.4 | 242.4 | Nákup | TUZEMSKO | A-FIN | 242.4 | Účet |  | 5589421
2020-05-31 |  | 1.051.01 | Faktúra | 1200500486 | 2070239 | 511.110000000 | Dräger |  | 511.2 | 511.2 | Nákup | TUZEMSKO | A-FIN | 511.2 | Účet |  | 5589420
2020-05-31 |  | 1.613.03 | Faktúra | 1200500486 | 2070239 | 511.110000000 | Dräger |  | 130.56 | 130.56 | Nákup | TUZEMSKO | A-FIN | 130.56 | Účet |  | 5589425
2020-05-31 |  | S.013.01 | Faktúra | 1200500486 | 2070239 | 511.110000000 | Dräger |  | 353.8 | 353.8 | Nákup | TUZEMSKO | A-FIN | 353.8 | Účet |  | 5589426
2020-05-31 |  | 1.003.01 | Faktúra | 1200500540 | 200420 | 511.110000000 | Inamed |  | 16468.8 | 16468.8 | Nákup | TUZEMSKO | A-FIN | 16468.8 | Účet |  | 5609985
2020-05-31 |  | 2.012.54 | Faktúra | 1200500482 | 202077 | 511.110000000 | Ing. Kočiš |  | 420 | 420 | Nákup | TUZEMSKO | A-FIN | 420 | Účet |  | 5590485
2020-05-31 |  | 5.023.56 | Faktúra | 1200500484 | 202075 | 511.110000000 | Ing. Kočiš |  | 27.6 | 27.6 | Nákup | TUZEMSKO | A-FIN | 27.6 | Účet |  | 5590489
2020-05-31 |  | 5.188.52 | Faktúra | 1200500485 | 202076 | 511.110000000 | Ing. Kočiš |  | 84 | 84 | Nákup | TUZEMSKO | A-FIN | 84 | Účet |  | 5590491
2020-05-31 |  | 5.576.53 | Faktúra | 1200500483 | 202074 | 511.110000000 | Ing. Kočiš |  | 4176 | 4176 | Nákup | TUZEMSKO | A-FIN | 4176 | Účet |  | 5590487
2020-05-31 |  | 1.025.06 | Faktúra | 1200500549 | 2000105 | 511.110000000 | Medicalernst |  | 199.2 | 199.2 | Nákup | TUZEMSKO | A-FIN | 199.2 | Účet |  | 5643742
2020-05-31 |  | S.012.01 | Faktúra | 1200500479 | 8200289 | 511.110000000 | Medis |  | 1530.38 | 1530.38 | Nákup | TUZEMSKO | A-FIN | 1530.38 | Účet |  | 5590479
2020-05-31 |  | 1.010.01 | Faktúra | 1200500488 | 2200144 | 511.110000000 | Reg.úrad. |  | 34.53 | 34.53 | Nákup | TUZEMSKO | A-FIN | 34.53 | Účet |  | 5589481
2020-05-31 |  | 1.038.01 | Faktúra | 1200500488 | 2200144 | 511.110000000 | Reg.úrad. |  | 34.53 | 34.53 | Nákup | TUZEMSKO | A-FIN | 34.53 | Účet |  | 5589480
2020-05-31 |  | 1.070.05 | Faktúra | 1200500488 | 2200144 | 511.110000000 | Reg.úrad. |  | 34.54 | 34.54 | Nákup | TUZEMSKO | A-FIN | 34.54 | Účet |  | 5589479
2020-05-31 |  | 5.228.51 | Faktúra | 1200500535 | 28506841 | 511.110000000 | Siemens Healthcare |  | 11943.36 | 11943.36 | Nákup | TUZEMSKO | A-FIN | 11943.36 | Účet |  | 5609705
2020-05-31 |  | 5.576.53 | Faktúra | 1200500550 | 4115007285 | 511.110000000 | Siemens Healthcare |  | 702.72 | 702.72 | Nákup | TUZEMSKO | A-FIN | 702.72 | Účet |  | 5643744
2020-05-31 |  | 5.576.53 | Faktúra | 1200500551 | 4115007286 | 511.110000000 | Siemens Healthcare |  | 6152.64 | 6152.64 | Nákup | TUZEMSKO | A-FIN | 6152.64 | Účet |  | 5643748
2020-06-05 |  | 5.186.51 | Faktúra | 1200600110 | 120238 | 511.110000000 | BMT |  | 672 | 672 | Nákup | TUZEMSKO | A-FIN | 672 | Účet |  | 5671922
2020-06-05 |  | 5.186.51 | Faktúra | 1200600111 | 120237 | 511.110000000 | BMT |  | 672 | 672 | Nákup | TUZEMSKO | A-FIN | 672 | Účet |  | 5671924
2020-06-05 |  | 5.186.52 | Faktúra | 1200600108 | 120240 | 511.110000000 | BMT |  | 336 | 336 | Nákup | TUZEMSKO | A-FIN | 336 | Účet |  | 5671918
2020-06-05 |  | 5.186.52 | Faktúra | 1200600109 | 120239 | 511.110000000 | BMT |  | 402 | 402 | Nákup | TUZEMSKO | A-FIN | 402 | Účet |  | 5671920
2020-06-05 |  | 1.025.05 | Faktúra | 1200600104 | 2020347 | 511.110000000 | Dobranský |  | 829.92 | 829.92 | Nákup | TUZEMSKO | A-FIN | 829.92 | Účet |  | 5671910
2020-06-05 |  | S.013.01 | Faktúra | 1200600105 | 2020348 | 511.110000000 | Dobranský |  | 4458.12 | 4458.12 | Nákup | TUZEMSKO | A-FIN | 4458.12 | Účet |  | 5671912
2020-06-05 |  | S.009.01 | Faktúra | 1200600106 | 2020349 | 511.110000000 | Dobranský |  | 270 | 270 | Nákup | TUZEMSKO | A-FIN | 270 | Účet |  | 5671914
2020-06-05 |  | S.009.01 | Faktúra | 1200600430 | 2020350 | 511.110000000 | Dobranský |  | 105.48 | 105.48 | Nákup | TUZEMSKO | A-FIN | 105.48 | Účet |  | 5733143
2020-06-05 |  | S.009.01 | Faktúra | 1200600431 | 2020351 | 511.110000000 | Dobranský |  | 270 | 270 | Nákup | TUZEMSKO | A-FIN | 270 | Účet |  | 5733145
2020-06-05 |  | 5.034.51 | Faktúra | 1200600432 | 2020352 | 511.110000000 | Dobranský |  | 274.8 | 274.8 | Nákup | TUZEMSKO | A-FIN | 274.8 | Účet |  | 5733151
2020-06-05 |  | 1.003.02 | Faktúra | 1200600433 | 2020353 | 511.110000000 | Dobranský |  | 4128 | 4128 | Nákup | TUZEMSKO | A-FIN | 4128 | Účet |  | 5733155
2020-06-05 |  | 1.001.01 | Faktúra | 1200600107 | 2020354 | 511.110000000 | Dobranský |  | 199.56 | 199.56 | Nákup | TUZEMSKO | A-FIN | 199.56 | Účet |  | 5671916
2020-06-11 |  | S.009.01 | Faktúra | 1200600435 | 520028 | 511.110000000 | E-BA |  | 843 | 843 | Nákup | TUZEMSKO | A-FIN | 843 | Účet |  | 5733171
2020-06-11 |  | S.013.01 | Faktúra | 1200600434 | 220061061 | 511.110000000 | UPMaRT |  | 291.6 | 291.6 | Nákup | TUZEMSKO | A-FIN | 291.6 | Účet |  | 5733167
2020-06-12 |  | 1.027.05 | Faktúra | 1200600436 | 2020357 | 511.110000000 | Dobranský |  | 2335.2 | 2335.2 | Nákup | TUZEMSKO | A-FIN | 2335.2 | Účet |  | 5733175
2020-06-12 |  | 1.025.05 | Faktúra | 1200600437 | 2020358 | 511.110000000 | Dobranský |  | 1418.52 | 1418.52 | Nákup | TUZEMSKO | A-FIN | 1418.52 | Účet |  | 5733179
2020-06-12 |  | 1.196.01 | Faktúra | 1200600438 | 2020359 | 511.110000000 | Dobranský |  | 592.32 | 592.32 | Nákup | TUZEMSKO | A-FIN | 592.32 | Účet |  | 5733181
2020-06-12 |  | 5.186.51 | Faktúra | 1200600439 | 2020360 | 511.110000000 | Dobranský |  | 507.72 | 507.72 | Nákup | TUZEMSKO | A-FIN | 507.72 | Účet |  | 5733183
2020-06-12 |  | 2.070.51 | Faktúra | 1200600440 | 2020361 | 511.110000000 | Dobranský |  | 27.48 | 27.48 | Nákup | TUZEMSKO | A-FIN | 27.48 | Účet |  | 5733185
2020-06-12 |  | 2.802.51 | Faktúra | 1200600441 | 2020362 | 511.110000000 | Dobranský |  | 1659.48 | 1659.48 | Nákup | TUZEMSKO | A-FIN | 1659.48 | Účet |  | 5733191
2020-06-12 |  | 2.070.51 | Faktúra | 1200600442 | 2020363 | 511.110000000 | Dobranský |  | 480.12 | 480.12 | Nákup | TUZEMSKO | A-FIN | 480.12 | Účet |  | 5733193
2020-06-12 |  | 1.051.01 | Faktúra | 1200600112 | 2070248 | 511.110000000 | Dräger |  | 1285.92 | 1285.92 | Nákup | TUZEMSKO | A-FIN | 1285.92 | Účet |  | 5671926
2020-06-12 |  | 5.228.51 | Faktúra | 1200600444 | 4115007277 | 511.110000000 | Siemens Healthcare |  | 678.72 | 678.72 | Nákup | TUZEMSKO | A-FIN | 678.72 | Účet |  | 5733197
2020-06-16 |  | 5.023.54 | Faktúra | 1200600519 | 202082 | 511.110000000 | Ing. Kočiš |  | 284.4 | 284.4 | Nákup | TUZEMSKO | A-FIN | 284.4 | Účet |  | 5774996
2020-06-16 |  | 5.576.53 | Faktúra | 1200600446 | 4115007287 | 511.110000000 | Siemens Healthcare |  | 184537.26 | 184537.26 | Nákup | TUZEMSKO | A-FIN | 184537.26 | Účet |  | 5733201
2020-06-16 |  | 5.023.51 | Faktúra | 1200600445 | 20201098 | 511.110000000 | Ústav rad.ochr. |  | 180 | 180 | Nákup | TUZEMSKO | A-FIN | 180 | Účet |  | 5733199
2020-06-18 |  | 5.576.53 | Faktúra | 1200600520 | 20201153 | 511.110000000 | Ústav rad.ochr. |  | 487.2 | 487.2 | Nákup | TUZEMSKO | A-FIN | 487.2 | Účet |  | 5774998
2020-06-22 |  | 1.013.01 | Faktúra | 1200600450 | 2020372 | 511.110000000 | Dobranský |  | 373.56 | 373.56 | Nákup | TUZEMSKO | A-FIN | 373.56 | Účet |  | 5733211
2020-06-22 |  | 8.184.59 | Faktúra | 1200600451 | 2020373 | 511.110000000 | Dobranský |  | 889.2 | 889.2 | Nákup | TUZEMSKO | A-FIN | 889.2 | Účet |  | 5733213
2020-06-22 |  | 1.018.05 | Faktúra | 1200600452 | 2020374 | 511.110000000 | Dobranský |  | 82.44 | 82.44 | Nákup | TUZEMSKO | A-FIN | 82.44 | Účet |  | 5733215
2020-06-22 |  | 2.012.51 | Faktúra | 1200600453 | 2020375 | 511.110000000 | Dobranský |  | 60 | 60 | Nákup | TUZEMSKO | A-FIN | 60 | Účet |  | 5733217
2020-06-22 |  | 1.051.01 | Faktúra | 1200600449 | 2020090960 | 511.110000000 | Messer Medical |  | 454.8 | 454.8 | Nákup | TUZEMSKO | A-FIN | 454.8 | Účet |  | 5733209
2020-06-29 |  | S.015.01 | Faktúra | 1200600523 | 120009 | 511.110000000 | BIS MasterMed |  | 897.6 | 897.6 | Nákup | TUZEMSKO | A-FIN | 897.6 | Účet |  | 5775008
2020-06-29 |  | 5.188.52 | Faktúra | 1200600522 | 19201827 | 511.110000000 | Labo SK |  | 2216.4 | 2216.4 | Nákup | TUZEMSKO | A-FIN | 2216.4 | Účet |  | 5775002
2020-06-29 |  | 5.188.53 | Faktúra | 1200600521 | 19201829 | 511.110000000 | Labo SK |  | 3384 | 3384 | Nákup | TUZEMSKO | A-FIN | 3384 | Účet |  | 5775000
2020-06-30 |  | 1.001.01 | Faktúra | 1200600554 | 345029920 | 511.110000000 | B.Braun Medical |  | 87.25 | 87.25 | Nákup | TUZEMSKO | A-FIN | 87.25 | Účet |  | 5775136
2020-06-30 |  | 1.025.06 | Faktúra | 1200600551 | 345030879 | 511.110000000 | B.Braun Medical |  | 242.85 | 242.85 | Nákup | TUZEMSKO | A-FIN | 242.85 | Účet |  | 5775128
2020-06-30 |  | 1.025.06 | Faktúra | 1200600552 | 345030876 | 511.110000000 | B.Braun Medical |  | 898.72 | 898.72 | Nákup | TUZEMSKO | A-FIN | 898.72 | Účet |  | 5775130
2020-06-30 |  | 5.034.51 | Faktúra | 1200600594 | 20076 | 511.110000000 | BIO G |  | 87.6 | 87.6 | Nákup | TUZEMSKO | A-FIN | 87.6 | Účet |  | 5780227
2020-06-30 |  | 1.051.01 | Faktúra | 1200600562 | 200432 | 511.110000000 | Dartin |  | 400.14 | 400.14 | Nákup | TUZEMSKO | A-FIN | 400.14 | Účet |  | 5775182
2020-06-30 |  | S.013.01 | Faktúra | 1200600535 | 2020382 | 511.110000000 | Dobranský |  | 2023.08 | 2023.08 | Nákup | TUZEMSKO | A-FIN | 2023.08 | Účet |  | 5775047
2020-06-30 |  | 2.358.52 | Faktúra | 1200600536 | 2020383 | 511.110000000 | Dobranský |  | 827.52 | 827.52 | Nákup | TUZEMSKO | A-FIN | 827.52 | Účet |  | 5775049
2020-06-30 |  | 1.013.01 | Faktúra | 1200600537 | 2020384 | 511.110000000 | Dobranský |  | 1764.24 | 1764.24 | Nákup | TUZEMSKO | A-FIN | 1764.24 | Účet |  | 5775051
2020-06-30 |  | 1.051.05 | Faktúra | 1200600534 | 2020387 | 511.110000000 | Dobranský |  | 662.64 | 662.64 | Nákup | TUZEMSKO | A-FIN | 662.64 | Účet |  | 5775045
2020-06-30 |  | 1.010.01 | Faktúra | 1200600532 | 2020388 | 511.110000000 | Dobranský |  | 1571.04 | 1571.04 | Nákup | TUZEMSKO | A-FIN | 1571.04 | Účet |  | 5775041
2020-06-30 |  | 1.005.01 | Faktúra | 1200600533 | 2020389 | 511.110000000 | Dobranský |  | 275.28 | 275.28 | Nákup | TUZEMSKO | A-FIN | 275.28 | Účet |  | 5775043
2020-06-30 |  | 5.023.56 | Faktúra | 1200600531 | 2020390 | 511.110000000 | Dobranský |  | 4890 | 4890 | Nákup | TUZEMSKO | A-FIN | 4890 | Účet |  | 5775035
2020-06-30 |  | 5.023.56 | Faktúra | 1200600531 | 2020390 | 511.110000000 | Dobranský |  | 978 | 978 | Nákup | TUZEMSKO | A-FIN | 978 | Účet |  | 5775038
2020-06-30 |  | 1.001.01 | Faktúra | 1200600557 | 2070307 | 511.110000000 | Dräger |  | 98.36 | 98.36 | Nákup | TUZEMSKO | A-FIN | 98.36 | Účet |  | 5775157
2020-06-30 |  | 1.002.01 | Faktúra | 1200600557 | 2070307 | 511.110000000 | Dräger |  | 161.76 | 161.76 | Nákup | TUZEMSKO | A-FIN | 161.76 | Účet |  | 5775156
2020-06-30 |  | 1.010.01 | Faktúra | 1200600557 | 2070307 | 511.110000000 | Dräger |  | 112.44 | 112.44 | Nákup | TUZEMSKO | A-FIN | 112.44 | Účet |  | 5775158
2020-06-30 |  | 1.613.03 | Faktúra | 1200600557 | 2070307 | 511.110000000 | Dräger |  | 130.56 | 130.56 | Nákup | TUZEMSKO | A-FIN | 130.56 | Účet |  | 5775159
2020-06-30 |  | S.009.01 | Faktúra | 1200600556 | 2070269 | 511.110000000 | Dräger |  | 492.6 | 492.6 | Nákup | TUZEMSKO | A-FIN | 492.6 | Účet |  | 5775143
2020-06-30 |  | S.013.01 | Faktúra | 1200600557 | 2070307 | 511.110000000 | Dräger |  | 353.8 | 353.8 | Nákup | TUZEMSKO | A-FIN | 353.8 | Účet |  | 5775160
2020-06-30 |  | 5.185.05 | Faktúra | 1200600544 | 2205010179 | 511.110000000 | Fénix |  | 1576.56 | 1576.56 | Nákup | TUZEMSKO | A-FIN | 1576.56 | Účet |  | 5775076
2020-06-30 |  | 5.023.51 | Faktúra | 1200600547 | 202086 | 511.110000000 | Ing. Kočiš |  | 82.8 | 82.8 | Nákup | TUZEMSKO | A-FIN | 82.8 | Účet |  | 5775120
2020-06-30 |  | 5.228.52 | Faktúra | 1200600586 | 202088 | 511.110000000 | Ing. Kočiš |  | 264 | 264 | Nákup | TUZEMSKO | A-FIN | 264 | Účet |  | 5779285
2020-06-30 |  | 5.576.52 | Faktúra | 1200600546 | 202085 | 511.110000000 | Ing. Kočiš |  | 145.2 | 145.2 | Nákup | TUZEMSKO | A-FIN | 145.2 | Účet |  | 5775118
2020-06-30 |  | 5.188.52 | Faktúra | 1200600540 | 19201901 | 511.110000000 | Labo SK |  | 1668 | 1668 | Nákup | TUZEMSKO | A-FIN | 1668 | Účet |  | 5775057
2020-06-30 |  | 5.188.52 | Faktúra | 1200600541 | 19201900 | 511.110000000 | Labo SK |  | 264 | 264 | Nákup | TUZEMSKO | A-FIN | 264 | Účet |  | 5775059
2020-06-30 |  | 5.188.52 | Faktúra | 1200600542 | 19201899 | 511.110000000 | Labo SK |  | 2460 | 2460 | Nákup | TUZEMSKO | A-FIN | 2460 | Účet |  | 5775061
2020-06-30 |  | 1.025.06 | Faktúra | 1200600524 | 2000116 | 511.110000000 | Medicalernst |  | 144 | 144 | Nákup | TUZEMSKO | A-FIN | 144 | Účet |  | 5775010
2020-06-30 |  | 1.025.06 | Faktúra | 1200600525 | 2000110 | 511.110000000 | Medicalernst |  | 362.4 | 362.4 | Nákup | TUZEMSKO | A-FIN | 362.4 | Účet |  | 5775012
2020-06-30 |  | 1.025.06 | Faktúra | 1200600543 | 2000117 | 511.110000000 | Medicalernst |  | 362.4 | 362.4 | Nákup | TUZEMSKO | A-FIN | 362.4 | Účet |  | 5775074
2020-06-30 |  | 5.185.05 | Faktúra | 1200600528 | 1093088919 | 511.110000000 | Medtronic |  | 2832 | 2832 | Nákup | TUZEMSKO | A-FIN | 2832 | Účet |  | 5775021
2020-06-30 |  | 5.185.05 | Faktúra | 1200600529 | 1093088918 | 511.110000000 | Medtronic |  | 2832 | 2832 | Nákup | TUZEMSKO | A-FIN | 2832 | Účet |  | 5775023
2020-06-30 |  | 1.025.06 | Faktúra | 1200600549 | 2020091016 | 511.110000000 | Messer Medical |  | 864.48 | 864.48 | Nákup | TUZEMSKO | A-FIN | 864.48 | Účet |  | 5775124
2020-06-30 |  | 1.025.06 | Faktúra | 1200600550 | 2020091012 | 511.110000000 | Messer Medical |  | 886.68 | 886.68 | Nákup | TUZEMSKO | A-FIN | 886.68 | Účet |  | 5775126
2020-06-30 |  | 5.023.56 | Faktúra | 1200600530 | 2020391 | 511.110000000 | Dobranský |  | 8790 | 8790 | Nákup | TUZEMSKO | A-FIN | 8790 | Účet |  | 5775025
2020-06-30 |  | 5.023.56 | Faktúra | 1200600530 | 2020391 | 511.110000000 | Dobranský |  | 1758 | 1758 | Nákup | TUZEMSKO | A-FIN | 1758 | Účet |  | 5775028
2020-06-30 |  | 5.185.05 | Faktúra | 1200600563 | 202090167 | 511.110000000 | Radix |  | 1476 | 1476 | Nákup | TUZEMSKO | A-FIN | 1476 | Účet |  | 5775186
2020-06-30 |  | 5.023.51 | Faktúra | 1200600539 | 4115007432 | 511.110000000 | Siemens Healthcare |  | 315.62 | 315.62 | Nákup | TUZEMSKO | A-FIN | 315.62 | Účet |  | 5775055
2020-06-30 |  | 5.576.52 | Faktúra | 1200600538 | 4115007431 | 511.110000000 | Siemens Healthcare |  | 626.3 | 626.3 | Nákup | TUZEMSKO | A-FIN | 626.3 | Účet |  | 5775053
2020-06-30 |  | 5.576.52 | Faktúra | 1200600561 | 20201400 | 511.110000000 | Ústav rad.ochr. |  | 720 | 720 | Nákup | TUZEMSKO | A-FIN | 720 | Účet |  | 5775178
2020-06-30 |  | 5.576.52 | Faktúra | 1200600526 | 20201324 | 511.110000000 | Ústav rad.ochr. |  | 487.2 | 487.2 | Nákup | TUZEMSKO | A-FIN | 487.2 | Účet |  | 5775014
2020-06-30 |  | 1.201.06 | Faktúra | 1200600553 | 2060026 | 511.110000000 | Vitamed |  | 390 | 390 | Nákup | TUZEMSKO | A-FIN | 390 | Účet |  | 5775134
2020-06-30 |  | 3.080.01 | Faktúra | 1200600559 | 2021275 | 511.110000000 | WTW |  | 228 | 228 | Nákup | TUZEMSKO | A-FIN | 228 | Účet |  | 5775164
2020-06-30 |  | 5.031.51 | Faktúra | 1200600560 | 2021276 | 511.110000000 | WTW |  | 86.4 | 86.4 | Nákup | TUZEMSKO | A-FIN | 86.4 | Účet |  | 5775172
2020-06-30 |  | 5.188.52 | Faktúra | 1200600558 | 2021277 | 511.110000000 | WTW |  | 86.4 | 86.4 | Nákup | TUZEMSKO | A-FIN | 86.4 | Účet |  | 5775162
2020-07-06 |  | 2.048.52 | Faktúra | 1200700068 | 20239 | 511.110000000 | Wega-MS |  | 708 | 708 | Nákup | TUZEMSKO | A-FIN | 708 | Účet |  | 5792899
2020-07-08 |  | 1.001.01 | Faktúra | 1200700074 | 2020397 | 511.110000000 | Dobranský |  | 1807.92 | 1807.92 | Nákup | TUZEMSKO | A-FIN | 1807.92 | Účet |  | 5792998
2020-07-08 |  | 1.014.05 | Faktúra | 1200700073 | 2020399 | 511.110000000 | Dobranský |  | 628.44 | 628.44 | Nákup | TUZEMSKO | A-FIN | 628.44 | Účet |  | 5792992
2020-07-08 |  | 1.025.06 | Faktúra | 1200700072 | 2020400 | 511.110000000 | Dobranský |  | 615.12 | 615.12 | Nákup | TUZEMSKO | A-FIN | 615.12 | Účet |  | 5792988
2020-07-08 |  | S.013.01 | Faktúra | 1200700071 | 2020402 | 511.110000000 | Dobranský |  | 222.84 | 222.84 | Nákup | TUZEMSKO | A-FIN | 222.84 | Účet |  | 5792980
2020-07-08 |  | 2.002.55 | Faktúra | 1200700070 | 2020403 | 511.110000000 | Dobranský |  | 544.8 | 544.8 | Nákup | TUZEMSKO | A-FIN | 544.8 | Účet |  | 5792978
2020-07-08 |  | 5.023.56 | Faktúra | 1200700125 | 20201401 | 511.110000000 | Ústav rad.ochr. |  | 180 | 180 | Nákup | TUZEMSKO | A-FIN | 180 | Účet |  | 5795114
2020-07-09 |  | 3.080.01 | Faktúra | 1200700126 | 220072072 | 511.110000000 | UPMaRT |  | 757.2 | 757.2 | Nákup | TUZEMSKO | A-FIN | 757.2 | Účet |  | 5795116
2020-07-09 |  | 5.024.06 | Faktúra | 1200700127 | 220073073 | 511.110000000 | UPMaRT |  | 649.2 | 649.2 | Nákup | TUZEMSKO | A-FIN | 649.2 | Účet |  | 5795122
2020-07-10 |  | 1.025.06 | Faktúra | 1200700128 | 2000129 | 511.110000000 | Medicalernst |  | 362.4 | 362.4 | Nákup | TUZEMSKO | A-FIN | 362.4 | Účet |  | 5795124
2020-07-10 |  | 1.025.06 | Faktúra | 1200700129 | 2000130 | 511.110000000 | Medicalernst |  | 200.4 | 200.4 | Nákup | TUZEMSKO | A-FIN | 200.4 | Účet |  | 5795130
2020-07-16 |  | 1.001.01 | Faktúra | 1200700131 | 2020413 | 511.110000000 | Dobranský |  | 108.96 | 108.96 | Nákup | TUZEMSKO | A-FIN | 108.96 | Účet |  | 5795138
2020-07-16 |  | 1.001.01 | Faktúra | 1200700132 | 2020414 | 511.110000000 | Dobranský |  | 159.24 | 159.24 | Nákup | TUZEMSKO | A-FIN | 159.24 | Účet |  | 5795140
2020-07-16 |  | 1.004.01 | Faktúra | 1200700133 | 2020415 | 511.110000000 | Dobranský |  | 2017.68 | 2017.68 | Nákup | TUZEMSKO | A-FIN | 2017.68 | Účet |  | 5795146
2020-07-16 |  | 5.185.05 | Faktúra | 1200700134 | 2020416 | 511.110000000 | Dobranský |  | 99.24 | 99.24 | Nákup | TUZEMSKO | A-FIN | 99.24 | Účet |  | 5795148
2020-07-16 |  | 2.012.54 | Faktúra | 1200700124 | 20200166 | 511.110000000 | InteliData |  | 586.44 | 586.44 | Nákup | TUZEMSKO | A-FIN | 586.44 | Účet |  | 5794705
2020-07-16 |  | 5.034.51 | Faktúra | 1200700135 | 32007198 | 511.110000000 | Trigon Plus |  | 175.2 | 175.2 | Nákup | TUZEMSKO | A-FIN | 175.2 | Účet |  | 5795150
2020-07-17 |  | S.009.01 | Faktúra | 1200700137 | 1093090308 | 511.110000000 | Medtronic |  | 216 | 216 | Nákup | TUZEMSKO | A-FIN | 216 | Účet |  | 5795202
2020-07-20 |  | 5.023.56 | Faktúra | 1200700138 | 2020421 | 511.110000000 | Dobranský |  | 5676 | 5676 | Nákup | TUZEMSKO | A-FIN | 5676 | Účet |  | 5795212
2020-07-20 |  | 5.023.56 | Faktúra | 1200700138 | 2020421 | 511.110000000 | Dobranský |  | 1135.2 | 1135.2 | Nákup | TUZEMSKO | A-FIN | 1135.2 | Účet |  | 5795215
2020-07-20 |  | 5.023.56 | Faktúra | 1200700139 | 2020422 | 511.110000000 | Dobranský |  | 9800 | 9800 | Nákup | TUZEMSKO | A-FIN | 9800 | Účet |  | 5795222
2020-07-20 |  | 5.023.56 | Faktúra | 1200700139 | 2020422 | 511.110000000 | Dobranský |  | 1960 | 1960 | Nákup | TUZEMSKO | A-FIN | 1960 | Účet |  | 5795225
2020-07-20 |  | 2.115.52 | Faktúra | 1200700141 | 2020423 | 511.110000000 | Dobranský |  | 1119.12 | 1119.12 | Nákup | TUZEMSKO | A-FIN | 1119.12 | Účet |  | 5795230
2020-07-20 |  | 1.027.05 | Faktúra | 1200700140 | 2020424 | 511.110000000 | Dobranský |  | 1255.68 | 1255.68 | Nákup | TUZEMSKO | A-FIN | 1255.68 | Účet |  | 5795228
2020-07-20 |  | 1.018.05 | Faktúra | 1200700142 | 2020425 | 511.110000000 | Dobranský |  | 78.96 | 78.96 | Nákup | TUZEMSKO | A-FIN | 78.96 | Účet |  | 5795232
2020-07-20 |  | 1.001.05 | Faktúra | 1200700143 | 2020426 | 511.110000000 | Dobranský |  | 294.84 | 294.84 | Nákup | TUZEMSKO | A-FIN | 294.84 | Účet |  | 5795234
2020-07-21 |  | 5.188.53 | Faktúra | 1200700146 | 202091 | 511.110000000 | Ing. Kočiš |  | 276 | 276 | Nákup | TUZEMSKO | A-FIN | 276 | Účet |  | 5795240
2020-07-23 |  | 5.186.02 | Faktúra | 1200700233 | 220078078 | 511.110000000 | UPMaRT |  | 2312.4 | 2312.4 | Nákup | TUZEMSKO | A-FIN | 2312.4 | Účet |  | 5796073
2020-07-23 |  | S.013.01 | Faktúra | 1200700232 | 220077077 | 511.110000000 | UPMaRT |  | 291.6 | 291.6 | Nákup | TUZEMSKO | A-FIN | 291.6 | Účet |  | 5796071
2020-07-24 |  | 5.186.51 | Faktúra | 1200700148 | 120305 | 511.110000000 | BMT |  | 672 | 672 | Nákup | TUZEMSKO | A-FIN | 672 | Účet |  | 5795251
2020-07-24 |  | 5.186.51 | Faktúra | 1200700149 | 120307 | 511.110000000 | BMT |  | 154.8 | 154.8 | Nákup | TUZEMSKO | A-FIN | 154.8 | Účet |  | 5795253
2020-07-24 |  | 5.186.51 | Faktúra | 1200700227 | 120308 | 511.110000000 | BMT |  | 994.8 | 994.8 | Nákup | TUZEMSKO | A-FIN | 994.8 | Účet |  | 5796061
2020-07-24 |  | 5.186.51 | Faktúra | 1200700228 | 120309 | 511.110000000 | BMT |  | 672 | 672 | Nákup | TUZEMSKO | A-FIN | 672 | Účet |  | 5796063
2020-07-24 |  | 5.186.51 | Faktúra | 1200700229 | 120306 | 511.110000000 | BMT |  | 264 | 264 | Nákup | TUZEMSKO | A-FIN | 264 | Účet |  | 5796065
2020-07-24 |  | 5.186.52 | Faktúra | 1200700147 | 120304 | 511.110000000 | BMT |  | 336 | 336 | Nákup | TUZEMSKO | A-FIN | 336 | Účet |  | 5795242
2020-07-24 |  | 5.186.52 | Faktúra | 1200700231 | 120303 | 511.110000000 | BMT |  | 336 | 336 | Nákup | TUZEMSKO | A-FIN | 336 | Účet |  | 5796069
2020-07-24 |  | 1.015.01 | Faktúra | 1200700150 | 20201460 | 511.110000000 | CMI |  | 1980 | 1980 | Nákup | TUZEMSKO | A-FIN | 1980 | Účet |  | 5795255
2020-07-24 |  | 2.003.51 | Faktúra | 1200700230 | 2020429 | 511.110000000 | Dobranský |  | 952.56 | 952.56 | Nákup | TUZEMSKO | A-FIN | 952.56 | Účet |  | 5796067
2020-07-24 |  | 2.009.68 | Faktúra | 1200700234 | 20258 | 511.110000000 | Wega-MS |  | 708 | 708 | Nákup | TUZEMSKO | A-FIN | 708 | Účet |  | 5796075
2020-07-27 |  | 1.012.05 | Faktúra | 1200700235 | 202093 | 511.110000000 | Ing. Kočiš |  | 82.8 | 82.8 | Nákup | TUZEMSKO | A-FIN | 82.8 | Účet |  | 5796077
2020-07-27 |  | 5.023.51 | Faktúra | 1200700236 | 202096 | 511.110000000 | Ing. Kočiš |  | 472.8 | 472.8 | Nákup | TUZEMSKO | A-FIN | 472.8 | Účet |  | 5796079
2020-07-27 |  | 5.023.51 | Faktúra | 1200700238 | 202094 | 511.110000000 | Ing. Kočiš |  | 110.4 | 110.4 | Nákup | TUZEMSKO | A-FIN | 110.4 | Účet |  | 5796083
2020-07-27 |  | 5.185.05 | Faktúra | 1200700237 | 202095 | 511.110000000 | Ing. Kočiš |  | 445.2 | 445.2 | Nákup | TUZEMSKO | A-FIN | 445.2 | Účet |  | 5796081
2020-07-28 |  | 1.051.01 | Faktúra | 1200700239 | 2070320 | 511.110000000 | Dräger |  | 496.58 | 496.58 | Nákup | TUZEMSKO | A-FIN | 496.58 | Účet |  | 5796085
2020-07-29 |  | 5.186.52 | Faktúra | 1200700240 | 8250000033 | 511.110000000 | Advanced Ster. |  | 961.2 | 961.2 | Nákup | TUZEMSKO | A-FIN | 961.2 | Účet |  | 5796089
2020-07-29 |  | 1.013.01 | Faktúra | 1200700241 | 200100217 | 511.110000000 | Artspect |  | 360.56 | 360.56 | Nákup | TUZEMSKO | A-FIN | 360.56 | Účet |  | 5796091
2020-07-29 |  | 1.013.01 | Faktúra | 1200700242 | 200100218 | 511.110000000 | Artspect |  | 336.08 | 336.08 | Nákup | TUZEMSKO | A-FIN | 336.08 | Účet |  | 5796093
2020-07-29 |  | S.013.01 | Faktúra | 1200700243 | 200100219 | 511.110000000 | Artspect |  | 24.58 | 24.58 | Nákup | TUZEMSKO | A-FIN | 24.58 | Účet |  | 5796095
2020-07-29 |  | 3.080.01 | Faktúra | 1200700244 | 220082082 | 511.110000000 | UPMaRT |  | 364.8 | 364.8 | Nákup | TUZEMSKO | A-FIN | 364.8 | Účet |  | 5796097
2020-07-30 |  | 5.023.55 | Faktúra | 1200700497 | 202098 | 511.110000000 | Ing. Kočiš |  | 82.8 | 82.8 | Nákup | TUZEMSKO | A-FIN | 82.8 | Účet |  | 5869003
2020-07-30 |  | 5.023.57 | Faktúra | 1200700496 | 202097 | 511.110000000 | Ing. Kočiš |  | 82.8 | 82.8 | Nákup | TUZEMSKO | A-FIN | 82.8 | Účet |  | 5869001
2020-07-31 |  | 1.051.01 | Faktúra | 1200700503 | 200484 | 511.110000000 | Dartin |  | 900.86 | 900.86 | Nákup | TUZEMSKO | A-FIN | 900.86 | Účet |  | 5869015
2020-07-31 |  | 1.051.01 | Faktúra | 1200700504 | 200483 | 511.110000000 | Dartin |  | 849.79 | 849.79 | Nákup | TUZEMSKO | A-FIN | 849.79 | Účet |  | 5869017
2020-07-31 |  | 1.001.01 | Faktúra | 1200700506 | 2070353 | 511.110000000 | Dräger |  | 98.36 | 98.36 | Nákup | TUZEMSKO | A-FIN | 98.36 | Účet |  | 5869025
2020-07-31 |  | 1.002.01 | Faktúra | 1200700506 | 2070353 | 511.110000000 | Dräger |  | 161.76 | 161.76 | Nákup | TUZEMSKO | A-FIN | 161.76 | Účet |  | 5869024
2020-07-31 |  | 1.010.01 | Faktúra | 1200700506 | 2070353 | 511.110000000 | Dräger |  | 112.44 | 112.44 | Nákup | TUZEMSKO | A-FIN | 112.44 | Účet |  | 5869026
2020-07-31 |  | 1.613.03 | Faktúra | 1200700506 | 2070353 | 511.110000000 | Dräger |  | 130.56 | 130.56 | Nákup | TUZEMSKO | A-FIN | 130.56 | Účet |  | 5869027
2020-07-31 |  | S.013.01 | Faktúra | 1200700506 | 2070353 | 511.110000000 | Dräger |  | 353.8 | 353.8 | Nákup | TUZEMSKO | A-FIN | 353.8 | Účet |  | 5869028
2020-07-31 |  | 8.001.54 | Faktúra | 1200700498 | 112001334 | 511.110000000 | EGAMED |  | 305.52 | 305.52 | Nákup | TUZEMSKO | A-FIN | 305.52 | Účet |  | 5869005
2020-07-31 |  | 3.080.01 | Faktúra | 1200700510 | 1322020 | 511.110000000 | Ekokrok |  | 552.32 | 552.32 | Nákup | TUZEMSKO | A-FIN | 552.32 | Účet |  | 5869040
2020-07-31 |  | 3.080.01 | Faktúra | 1200700511 | 1312020 | 511.110000000 | Ekokrok |  | 537.16 | 537.16 | Nákup | TUZEMSKO | A-FIN | 537.16 | Účet |  | 5869044
2020-07-31 |  | S.009.01 | Faktúra | 1200700509 | 2000166 | 511.110000000 | Medicalernst |  | 906 | 906 | Nákup | TUZEMSKO | A-FIN | 906 | Účet |  | 5869036
2020-07-31 |  | S.038.01 | Faktúra | 1200700508 | 2000165 | 511.110000000 | Medicalernst |  | 362.4 | 362.4 | Nákup | TUZEMSKO | A-FIN | 362.4 | Účet |  | 5869034
2020-07-31 |  | 5.228.52 | Faktúra | 1200700528 | 82020 | 511.110000000 | Medsol |  | 849.72 | 849.72 | Nákup | TUZEMSKO | A-FIN | 849.72 | Účet |  | 5869100
2020-07-31 |  | S.013.01 | Faktúra | 1200700501 | 72020 | 511.110000000 | Medsol |  | 4481.45 | 4481.45 | Nákup | TUZEMSKO | A-FIN | 4481.45 | Účet |  | 5869011
2020-07-31 |  | S.009.01 | Faktúra | 1200700502 | 1093090786 | 511.110000000 | Medtronic |  | 120 | 120 | Nákup | TUZEMSKO | A-FIN | 120 | Účet |  | 5869013
2020-07-31 |  | 0.913.01 | Faktúra | 1200700470 | 2200265 | 511.110000000 | Reg.úrad. |  | 23.41 | 23.41 | Nákup | TUZEMSKO | A-FIN | 23.41 | Účet |  | 5870390
2020-07-31 |  | 1.009.01 | Faktúra | 1200700470 | 2200265 | 511.110000000 | Reg.úrad. |  | 46.82 | 46.82 | Nákup | TUZEMSKO | A-FIN | 46.82 | Účet |  | 5870399
2020-07-31 |  | 1.010.01 | Faktúra | 1200700470 | 2200265 | 511.110000000 | Reg.úrad. |  | 46.82 | 46.82 | Nákup | TUZEMSKO | A-FIN | 46.82 | Účet |  | 5870398
2020-07-31 |  | 1.015.01 | Faktúra | 1200700470 | 2200265 | 511.110000000 | Reg.úrad. |  | 46.82 | 46.82 | Nákup | TUZEMSKO | A-FIN | 46.82 | Účet |  | 5870397
2020-07-31 |  | 1.038.01 | Faktúra | 1200700470 | 2200265 | 511.110000000 | Reg.úrad. |  | 23.41 | 23.41 | Nákup | TUZEMSKO | A-FIN | 23.41 | Účet |  | 5870395
2020-07-31 |  | 1.070.01 | Faktúra | 1200700470 | 2200265 | 511.110000000 | Reg.úrad. |  | 46.82 | 46.82 | Nákup | TUZEMSKO | A-FIN | 46.82 | Účet |  | 5870396
2020-07-31 |  | 1.070.05 | Faktúra | 1200700470 | 2200265 | 511.110000000 | Reg.úrad. |  | 515.24 | 515.24 | Nákup | TUZEMSKO | A-FIN | 515.24 | Účet |  | 5870393
2020-07-31 |  | 3.080.01 | Faktúra | 1200700470 | 2200265 | 511.110000000 | Reg.úrad. |  | 70.23 | 70.23 | Nákup | TUZEMSKO | A-FIN | 70.23 | Účet |  | 5870392
2020-07-31 |  | 5.029.51 | Faktúra | 1200700470 | 2200265 | 511.110000000 | Reg.úrad. |  | 23.41 | 23.41 | Nákup | TUZEMSKO | A-FIN | 23.41 | Účet |  | 5870394
2020-07-31 |  | 5.034.51 | Faktúra | 1200700470 | 2200265 | 511.110000000 | Reg.úrad. |  | 46.82 | 46.82 | Nákup | TUZEMSKO | A-FIN | 46.82 | Účet |  | 5870391
2020-07-31 |  | 5.228.51 | Faktúra | 1200700499 | 4115007607 | 511.110000000 | Siemens Healthcare |  | 839.52 | 839.52 | Nákup | TUZEMSKO | A-FIN | 839.52 | Účet |  | 5869007
2020-07-31 |  | 5.576.53 | Faktúra | 1200700500 | 4115007609 | 511.110000000 | Siemens Healthcare |  | 628.32 | 628.32 | Nákup | TUZEMSKO | A-FIN | 628.32 | Účet |  | 5869009
2020-07-31 |  | 5.576.53 | Faktúra | 1200700529 | 4115007619 | 511.110000000 | Siemens Healthcare |  | 5585.76 | 5585.76 | Nákup | TUZEMSKO | A-FIN | 5585.76 | Účet |  | 5869102
2020-07-31 |  | 5.576.52 | Faktúra | 1200700507 | 20201551 | 511.110000000 | Ústav rad.ochr. |  | 487.2 | 487.2 | Nákup | TUZEMSKO | A-FIN | 487.2 | Účet |  | 5869032

## Dodávatelia SPOLU
|  |  | Data |  | názov |  | suma | podiel
Popis | Years | Dátum zaúčtovania | Počet z Čiastka | Súčet z Čiastka2 | Dobranský | 881 | 552702.4 | 28.22%
Advanced Ster. | 2020 | Mar | 1 | 1146.97 | Siemens Healthcare | 113 | 400713.12 | 20.46%
|  | Jul | 1 | 961.2 | Ultramed | 78 | 173910.82 | 8.881%
Advanced Ster. Result |  |  | 2 | 2108.17 | Ing. Kočiš | 232 | 110464.08 | 5.641%
Artspect | 2019 | Feb | 1 | 476.57 | S&T | 5 | 94389.6 | 4.82%
|  | Aug | 2 | 1003.74 | Radix | 30 | 59462.73 | 3.037%
|  | Sep | 1 | 154.02 | B.Braun Medical | 47 | 47654.78 | 2.434%
| 2020 | Feb | 3 | 820.96 | Dräger | 121 | 46494.81 | 2.374%
|  | Jul | 3 | 721.22 | E-BA | 18 | 45981.48 | 2.348%
Artspect Result |  |  | 10 | 3176.51 | Messer Medical | 25 | 30186.78 | 1.542%
Askin | 2019 | Jul | 1 | 445.5 | Labo SK | 14 | 29988 | 1.531%
Askin Result |  |  | 1 | 445.5 | Brainomix | 1 | 29500 | 1.506%
B.Braun Medical | 2019 | Jan | 2 | 1240.42 | Wega-MS | 11 | 23243.22 | 1.187%
|  | Feb | 3 | 1043.69 | Medicalernst | 61 | 21237.12 | 1.084%
|  | Mar | 4 | 2844.83 | Inamed | 4 | 21043.2 | 1.075%
|  | Apr | 1 | 2546.95 | Surgitech | 2 | 19148 | 0.9778%
|  | May | 3 | 2192.13 | Vitamed | 27 | 18996 | 0.97%
|  | Jun | 9 | 14360.91 | Medis | 15 | 17199.45 | 0.8783%
|  | Aug | 1 | 594.94 | UPMaRT | 32 | 16886.16 | 0.8623%
|  | Oct | 1 | 970.34 | Medsol | 8 | 13705.49 | 0.6999%
|  | Nov | 1 | 5614.76 | Medilas | 4 | 12739.7 | 0.6506%
|  | Dec | 2 | 3172.65 | BMT | 22 | 11738.4 | 0.5994%
| 2020 | Jan | 6 | 2201.57 | Fénix | 11 | 11277.72 | 0.5759%
|  | Feb | 7 | 3758.56 | Ústav rad.ochr. | 16 | 9057.6 | 0.4625%
|  | Apr | 2 | 2777.3 | Roche | 12 | 8748 | 0.4467%
|  | May | 1 | 549.67 | Beckman | 14 | 8541.18 | 0.4362%
|  | Jun | 3 | 1228.82 | DTS | 30 | 8185 | 0.418%
B.Braun Medical Result |  |  | 46 | 45097.54 | CMI | 8 | 8001.6 | 0.4086%
Baria | 2019 | Aug | 2 | 823.8 | EGAMED | 12 | 7484.48 | 0.3822%
Baria Result |  |  | 2 | 823.8 | Medtronic | 4 | 6000 | 0.3064%
Beckman | 2019 | Jan | 2 | 1028.4 | VF | 47 | 5975.16 | 0.3051%
|  | Mar | 1 | 379.2 | InteliData | 7 | 5597.1 | 0.2858%
|  | Apr | 1 | 2150.4 | Medis Nitra | 3 | 5378.4 | 0.2747%
|  | May | 2 | 481.2 | Dartin | 10 | 5355.67 | 0.2735%
|  | Jul | 1 | 649.2 | Carl Zeiss | 15 | 4344 | 0.2218%
|  | Sep | 1 | 379.2 | MEDtechnic | 1 | 4020 | 0.2053%
|  | Oct | 1 | 767.58 | Lambda Life | 4 | 3626.4 | 0.1852%
|  | Nov | 1 | 379.2 | Artspect | 10 | 3176.51 | 0.1622%
|  | Dec | 1 | 649.2 | Elmed | 10 | 3127.2 | 0.1597%
| 2020 | Feb | 2 | 1298.4 | John.& John. | 2 | 2982.96 | 0.1523%
|  | Mar | 1 | 379.2 | Podracký | 1 | 2784 | 0.1422%
Beckman Result |  |  | 14 | 8541.18 | Ego Zlín | 2 | 2680 | 0.1369%
BIO G | 2019 | Sep | 1 | 79.2 | Maquet | 3 | 2534.61 | 0.1294%
|  | Oct | 2 | 414.35 | Reg.úrad. | 47 | 2344.8 | 0.1197%
| 2020 | Jun | 1 | 87.6 | Medesa | 3 | 2323.63 | 0.1187%
BIO G Result |  |  | 4 | 581.15 | Unique Medical | 4 | 2285.4 | 0.1167%
BIOFLEX | 2019 | Jun | 1 | 291.6 | Rydix | 1 | 2216.4 | 0.1132%
|  | Sep | 1 | 328.8 | Advanced Ster. | 2 | 2108.17 | 0.1077%
| 2020 | May | 1 | 115.8 | Shimadzu | 2 | 1794.86 | 0.09166%
BIOFLEX Result |  |  | 3 | 736.2 | Infolab | 1 | 1676.4 | 0.08561%
BIS MasterMed | 2020 | Jun | 1 | 897.6 | MG Slovakia | 1 | 1656 | 0.08457%
BIS MasterMed Result |  |  | 1 | 897.6 | Ekokrok | 3 | 1541.28 | 0.07871%
BMT | 2019 | Dec | 4 | 2545.2 | Homola | 17 | 1497.76 | 0.07648%
| 2020 | Apr | 7 | 3681.6 | Ján Kyseľ | 3 | 1436.4 | 0.07335%
|  | Jun | 4 | 2082 | Eurex Medica | 1 | 1320 | 0.06741%
|  | Jul | 7 | 3429.6 | DMS | 1 | 1248 | 0.06373%
BMT Result |  |  | 22 | 11738.4 | Medservis | 2 | 1219.64 | 0.06228%
Brainomix | 2019 | Sep | 1 | 29500 | Timed | 1 | 1204.8 | 0.06152%
Brainomix Result |  |  | 1 | 29500 | Intes Bohemia | 2 | 1132.4 | 0.05783%
Carl Zeiss | 2019 | Mar | 3 | 1570.8 | Unotech | 1 | 990 | 0.05056%
|  | May | 1 | 742.8 | BIS MasterMed | 1 | 897.6 | 0.04584%
|  | Oct | 1 | 2601.6 | Baria | 2 | 823.8 | 0.04207%
|  | Dec | 5 | 1542 | Intravena | 1 | 763.2 | 0.03897%
| 2020 | Jan | 2 | -2222.4 | BIOFLEX | 3 | 736.2 | 0.03759%
|  | Feb | 3 | 109.2 | RALL Elektronic | 3 | 695 | 0.03549%
Carl Zeiss Result |  |  | 15 | 4344 | Trigon Plus | 2 | 638.4 | 0.0326%
CMI | 2019 | Oct | 1 | 2838 | POLYMED | 1 | 633.73 | 0.03236%
|  | Nov | 1 | 402 | Intertec | 2 | 598.32 | 0.03055%
| 2020 | Feb | 2 | 1296 | Chirana | 1 | 586.56 | 0.02995%
|  | Apr | 3 | 1485.6 | BIO G | 4 | 581.15 | 0.02968%
|  | Jul | 1 | 1980 | Tangra | 1 | 556.8 | 0.02843%
CMI Result |  |  | 8 | 8001.6 | Technicare | 1 | 525.1 | 0.02681%
Cryosoft | 2020 | Jan | 1 | 300 | Dispomed | 3 | 470.88 | 0.02405%
Cryosoft Result |  |  | 1 | 300 | PC MOB | 2 | 460 | 0.02349%
Dartin | 2019 | Mar | 2 | 321.07 | Askin | 1 | 445.5 | 0.02275%
|  | May | 1 | 473.88 | Intes Poprad | 1 | 423.36 | 0.02162%
|  | Jul | 3 | 1478.87 | Sarstedt | 1 | 408 | 0.02083%
|  | Nov | 1 | 931.06 | WTW | 3 | 400.8 | 0.02047%
| 2020 | Jun | 1 | 400.14 | Madicalernst | 1 | 362.4 | 0.01851%
|  | Jul | 2 | 1750.65 | O.K.Sevis | 1 | 348.5 | 0.0178%
Dartin Result |  |  | 10 | 5355.67 | Media | 1 | 342 | 0.01746%
Dispomed | 2019 | Feb | 1 | 120 | HNS mechanix | 2 | 341.1 | 0.01742%
|  | Nov | 1 | 230.88 | RÚVZ | 4 | 311.4 | 0.0159%
| 2020 | Jan | 1 | 120 | Sl.leg.metrol. | 1 | 300.6 | 0.01535%
Dispomed Result |  |  | 3 | 470.88 | Cryosoft | 1 | 300 | 0.01532%
DMS | 2019 | Sep | 1 | 1248 | OCULUS & CO | 1 | 254.82 | 0.01301%
DMS Result |  |  | 1 | 1248 | MGP | 1 | 238.8 | 0.01219%
Dobranský | 2019 | Jan | 65 | 34501.02 | Steripak | 1 | 214.32 | 0.01094%
|  | Feb | 35 | 25424.28 | OInteliData | 1 | 190.61 | 0.009734%
|  | Mar | 53 | 18641.76 | Dynex | 1 | 120 | 0.006128%
|  | Apr | 71 | 30269.78 | Frigoria | 1 | 23.11 | 0.00118%
|  | May | 73 | 22673.64
|  | Jun | 41 | 18466.92
|  | Jul | 58 | 31919.46
|  | Aug | 38 | 29567.88
|  | Sep | 42 | 22116.6
|  | Oct | 50 | 35379.25
|  | Nov | 52 | 21753.2
|  | Dec | 25 | 26786.22
| 2020 | Jan | 29 | 23929.37
|  | Feb | 47 | 35198.4
|  | Mar | 63 | 40055.88
|  | Apr | 55 | 27950.34
|  | May | 37 | 37090.08
|  | Jun | 29 | 42501.72
|  | Jul | 18 | 28476.6
Dobranský Result |  |  | 881 | 552702.4
Dräger | 2019 | Jan | 7 | 3658.26
|  | Feb | 7 | 2792.82
|  | Mar | 5 | 856.92
|  | Apr | 6 | 2910.72
|  | May | 5 | 856.92
|  | Jun | 6 | 1824.72
|  | Jul | 6 | 1477.32
|  | Aug | 7 | 1219.32
|  | Sep | 6 | 1034.52
|  | Oct | 6 | 2250.91
|  | Nov | 10 | 8507.82
|  | Dec | 5 | 856.92
| 2020 | Jan | 5 | 1732.92
|  | Feb | 7 | 5779.02
|  | Mar | 7 | 1578.72
|  | Apr | 6 | 3557.52
|  | May | 7 | 1610.52
|  | Jun | 7 | 2635.44
|  | Jul | 6 | 1353.5
Dräger Result |  |  | 121 | 46494.81
DTS | 2019 | Mar | 12 | 3235
|  | Sep | 6 | 1800
|  | Oct | 4 | 1220
|  | Dec | 8 | 1930
DTS Result |  |  | 30 | 8185
Dynex | 2019 | Mar | 1 | 120
Dynex Result |  |  | 1 | 120
E-BA | 2019 | Mar | 2 | 2579.64
|  | May | 4 | 1986
|  | Jun | 1 | 309.96
|  | Aug | 1 | 543
|  | Sep | 4 | 6807
|  | Nov | 2 | 1793.4
| 2020 | Jan | 3 | 31119.48
|  | Jun | 1 | 843
E-BA Result |  |  | 18 | 45981.48
EGAMED | 2019 | Jan | 1 | 186.6
|  | Feb | 3 | 359.04
|  | Mar | 1 | 114
|  | Apr | 2 | 1099.52
|  | Aug | 2 | 1254.48
|  | Nov | 1 | 706.2
| 2020 | Mar | 1 | 3459.12
|  | Jul | 1 | 305.52
EGAMED Result |  |  | 12 | 7484.48
Ego Zlín | 2019 | Jul | 2 | 2680
Ego Zlín Result |  |  | 2 | 2680
Ekokrok | 2019 | Jun | 1 | 451.8
| 2020 | Jul | 2 | 1089.48
Ekokrok Result |  |  | 3 | 1541.28
Elmed | 2019 | Feb | 1 | 679.2
|  | Jun | 4 | 766.8
|  | Jul | 2 | 504
|  | Oct | 1 | 288
|  | Dec | 1 | 210
| 2020 | Feb | 1 | 679.2
Elmed Result |  |  | 10 | 3127.2
Eurex Medica | 2019 | Apr | 1 | 1320
Eurex Medica Result |  |  | 1 | 1320
Fénix | 2019 | Jan | 1 | 486
|  | Feb | 1 | 2074.44
|  | Mar | 2 | 3700.68
|  | Jun | 1 | 192
|  | Dec | 1 | 222
| 2020 | Feb | 2 | 1331.16
|  | Mar | 2 | 1694.88
|  | Jun | 1 | 1576.56
Fénix Result |  |  | 11 | 11277.72
Frigoria | 2019 | Jan | 1 | 23.11
Frigoria Result |  |  | 1 | 23.11
HNS mechanix | 2019 | Dec | 2 | 341.1
HNS mechanix Result |  |  | 2 | 341.1
Homola | 2019 | Feb | 3 | 584.82
|  | Apr | 3 | 190.62
|  | May | 11 | 722.32
Homola Result |  |  | 17 | 1497.76
Chirana | 2019 | Jun | 1 | 586.56
Chirana Result |  |  | 1 | 586.56
Inamed | 2019 | Mar | 1 | 2376
|  | Apr | 1 | 1214.4
| 2020 | Feb | 1 | 984
|  | May | 1 | 16468.8
Inamed Result |  |  | 4 | 21043.2
Infolab | 2020 | Jan | 1 | 1676.4
Infolab Result |  |  | 1 | 1676.4
Ing. Kočiš | 2019 | Jan | 11 | 4016.4
|  | Feb | 11 | 4208.4
|  | Mar | 21 | 9986.4
|  | Apr | 12 | 4254
|  | May | 14 | 3463.8
|  | Jun | 17 | 11856
|  | Jul | 7 | 4021.68
|  | Aug | 27 | 6736.2
|  | Sep | 8 | 6494.4
|  | Oct | 20 | 6502.8
|  | Nov | 7 | 4057.2
|  | Dec | 5 | 1905
| 2020 | Jan | 10 | 1613.4
|  | Feb | 15 | 3160.8
|  | Mar | 16 | 14347.2
|  | Apr | 10 | 13753.2
|  | May | 10 | 7758
|  | Jun | 4 | 776.4
|  | Jul | 7 | 1552.8
Ing. Kočiš Result |  |  | 232 | 110464.08
InteliData | 2019 | Mar | 2 | 2291.23
|  | Apr | 1 | 694.8
|  | Jun | 1 | 1066.14
|  | Aug | 1 | 250.8
| 2020 | Mar | 1 | 707.69
|  | Jul | 1 | 586.44
InteliData Result |  |  | 7 | 5597.1
Intertec | 2019 | Feb | 1 | 285.12
|  | Jun | 1 | 313.2
Intertec Result |  |  | 2 | 598.32
Intes Bohemia | 2019 | Nov | 2 | 1132.4
Intes Bohemia Result |  |  | 2 | 1132.4
Intes Poprad | 2019 | Oct | 1 | 423.36
Intes Poprad Result |  |  | 1 | 423.36
Intravena | 2019 | Mar | 1 | 763.2
Intravena Result |  |  | 1 | 763.2
Ján Kyseľ | 2020 | Jan | 3 | 1436.4
Ján Kyseľ Result |  |  | 3 | 1436.4
John.& John. | 2019 | May | 1 | 873.6
|  | Oct | 1 | 2109.36
John.& John. Result |  |  | 2 | 2982.96
Labo SK | 2019 | Mar | 1 | 2340
|  | Apr | 2 | 1971.6
|  | May | 1 | 1932
|  | Jun | 1 | 408
|  | Jul | 1 | 9804
|  | Dec | 1 | 516
| 2020 | Feb | 1 | 2616
|  | Mar | 1 | 408
|  | Jun | 5 | 9992.4
Labo SK Result |  |  | 14 | 29988
Lambda Life | 2019 | May | 1 | 909.6
|  | Aug | 1 | 417.6
| 2020 | Feb | 1 | 837.6
|  | Apr | 1 | 1461.6
Lambda Life Result |  |  | 4 | 3626.4
Madicalernst | 2020 | Jan | 1 | 362.4
Madicalernst Result |  |  | 1 | 362.4
Maquet | 2019 | Mar | 1 | 860.59
|  | Apr | 1 | 679.24
|  | Jun | 1 | 994.78
Maquet Result |  |  | 3 | 2534.61
Medesa | 2019 | Mar | 1 | 592.71
|  | Dec | 1 | 712.5
| 2020 | May | 1 | 1018.42
Medesa Result |  |  | 3 | 2323.63
Media | 2019 | Jan | 1 | 342
Media Result |  |  | 1 | 342
Medicalernst | 2019 | Jan | 7 | 2700.6
|  | Feb | 4 | 1449.6
|  | Mar | 4 | 1203.6
|  | Apr | 7 | 1833.6
|  | May | 3 | 1034.4
|  | Jun | 2 | 421.8
|  | Aug | 1 | 269.28
|  | Sep | 4 | 3088.2
|  | Oct | 3 | 450.24
|  | Nov | 3 | 1132.2
|  | Dec | 4 | 1233.12
| 2020 | Jan | 1 | 228
|  | Feb | 7 | 2311.68
|  | Mar | 2 | 489.6
|  | Apr | 1 | 492
|  | May | 1 | 199.2
|  | Jun | 3 | 868.8
|  | Jul | 4 | 1831.2
Medicalernst Result |  |  | 61 | 21237.12
Medilas | 2019 | Sep | 2 | 3719.7
|  | Dec | 1 | 4040
| 2020 | Apr | 1 | 4980
Medilas Result |  |  | 4 | 12739.7
Medis | 2019 | Jan | 1 | 2114.21
|  | Jun | 2 | 4241.18
|  | Sep | 2 | 1662.38
|  | Oct | 2 | 2653.58
|  | Nov | 2 | 2664
|  | Dec | 4 | 1784.12
| 2020 | Feb | 1 | 549.6
|  | May | 1 | 1530.38
Medis Result |  |  | 15 | 17199.45
Medis Nitra | 2019 | Jan | 1 | 2714.4
|  | Apr | 2 | 2664
Medis Nitra Result |  |  | 3 | 5378.4
Medservis | 2019 | Jan | 1 | 1116.28
| 2020 | Mar | 1 | 103.36
Medservis Result |  |  | 2 | 1219.64
Medsol | 2019 | Jan | 3 | 3006.24
|  | Dec | 2 | 3810.24
| 2020 | Feb | 1 | 1557.84
|  | Jul | 2 | 5331.17
Medsol Result |  |  | 8 | 13705.49
MEDtechnic | 2019 | Jun | 1 | 4020
MEDtechnic Result |  |  | 1 | 4020
Medtronic | 2020 | Jun | 2 | 5664
|  | Jul | 2 | 336
Medtronic Result |  |  | 4 | 6000
Messer Medical | 2019 | Mar | 1 | 558.06
|  | May | 2 | 1207.2
|  | Jun | 2 | 1471.2
|  | Jul | 1 | 1140
|  | Aug | 1 | 1036.8
|  | Sep | 1 | 5678.4
|  | Dec | 5 | 5186.76
| 2020 | Jan | 1 | 195.6
|  | Feb | 2 | 1039.2
|  | Mar | 4 | 2196
|  | Apr | 2 | 8271.6
|  | Jun | 3 | 2205.96
Messer Medical Result |  |  | 25 | 30186.78
MG Slovakia | 2019 | Jun | 1 | 1656
MG Slovakia Result |  |  | 1 | 1656
MGP | 2020 | Mar | 1 | 238.8
MGP Result |  |  | 1 | 238.8
O.K.Sevis | 2019 | Mar | 1 | 348.5
O.K.Sevis Result |  |  | 1 | 348.5
OCULUS & CO | 2019 | Apr | 1 | 254.82
OCULUS & CO Result |  |  | 1 | 254.82
OInteliData | 2019 | Oct | 1 | 190.61
OInteliData Result |  |  | 1 | 190.61
PC MOB | 2019 | Mar | 2 | 460
PC MOB Result |  |  | 2 | 460
Podracký | 2019 | Jul | 1 | 2784
Podracký Result |  |  | 1 | 2784
POLYMED | 2019 | Apr | 1 | 633.73
POLYMED Result |  |  | 1 | 633.73
Radix | 2019 | Jan | 2 | 2361.6
|  | Feb | 2 | 2361.6
|  | Apr | 1 | 1476
|  | May | 1 | 1180.8
|  | Jun | 2 | 1840.8
|  | Jul | 2 | 2361.6
|  | Aug | 1 | 678
|  | Sep | 1 | 7197.6
|  | Oct | 6 | 8179.34
|  | Nov | 3 | 3130.8
|  | Dec | 4 | 16597.39
| 2020 | Jan | 1 | 1476
|  | Mar | 3 | 9145.2
|  | Jun | 1 | 1476
Radix Result |  |  | 30 | 59462.73
RALL Elektronic | 2019 | Apr | 1 | 240
|  | Sep | 1 | 235
|  | Nov | 1 | 220
RALL Elektronic Result |  |  | 3 | 695
Reg.úrad. | 2019 | Mar | 6 | 217.4
|  | May | 3 | 106.2
|  | Jun | 3 | 106.2
|  | Oct | 3 | 106.2
|  | Nov | 3 | 106.2
|  | Dec | 10 | 499.4
| 2020 | Feb | 3 | 103.6
|  | Mar | 3 | 106.2
|  | May | 3 | 103.6
|  | Jul | 10 | 889.8
Reg.úrad. Result |  |  | 47 | 2344.8
Roche | 2019 | May | 1 | 2086.8
|  | Jul | 2 | 733.2
|  | Oct | 4 | 3411.6
| 2020 | Jan | 2 | 951.6
|  | Apr | 3 | 1564.8
Roche Result |  |  | 12 | 8748
RÚVZ | 2019 | Apr | 3 | 106.2
|  | Sep | 1 | 205.2
RÚVZ Result |  |  | 4 | 311.4
Rydix | 2019 | Aug | 1 | 2216.4
Rydix Result |  |  | 1 | 2216.4
S&T | 2019 | Jan | 2 | 84388.8
|  | Mar | 1 | 2959.2
|  | Jul | 1 | 6945.6
| 2020 | May | 1 | 96
S&T Result |  |  | 5 | 94389.6
Sarstedt | 2019 | Jun | 1 | 408
Sarstedt Result |  |  | 1 | 408
Shimadzu | 2019 | Mar | 2 | 1794.86
Shimadzu Result |  |  | 2 | 1794.86
Siemens Healthcare | 2019 | Jan | 5 | 10712.04
|  | Feb | 10 | 20019.19
|  | Mar | 7 | 13236.12
|  | Apr | 11 | 14946.59
|  | May | 6 | 17556.91
|  | Jun | 7 | 11770.85
|  | Jul | 8 | 21208.22
|  | Aug | 7 | 21923.06
|  | Sep | 7 | 7690.75
|  | Oct | 2 | 2003.64
|  | Nov | 7 | 17003.4
|  | Dec | 3 | 2155.49
| 2020 | Jan | 4 | 3506.78
|  | Feb | 6 | 16368.89
|  | Mar | 3 | 2108.06
|  | Apr | 5 | -9087.12
|  | May | 8 | 34378.75
|  | Jun | 4 | 186157.9
|  | Jul | 3 | 7053.6
Siemens Healthcare Result |  |  | 113 | 400713.12
Sl.leg.metrol. | 2019 | Nov | 1 | 300.6
Sl.leg.metrol. Result |  |  | 1 | 300.6
Steripak | 2019 | Oct | 1 | 214.32
Steripak Result |  |  | 1 | 214.32
Surgitech | 2019 | Jan | 1 | 4779.6
| 2020 | Apr | 1 | 14368.4
Surgitech Result |  |  | 2 | 19148
Tangra | 2020 | Apr | 1 | 556.8
Tangra Result |  |  | 1 | 556.8
Technicare | 2019 | Sep | 1 | 525.1
Technicare Result |  |  | 1 | 525.1
Timed | 2019 | Jan | 1 | 1204.8
Timed Result |  |  | 1 | 1204.8
Trigon Plus | 2019 | Jun | 1 | 463.2
| 2020 | Jul | 1 | 175.2
Trigon Plus Result |  |  | 2 | 638.4
Ultramed | 2019 | Jan | 5 | 10482.08
|  | Feb | 1 | 1262.88
|  | Mar | 2 | 7773.6
|  | Apr | 6 | 13343.28
|  | May | 10 | 10662.31
|  | Jun | 12 | 19785.39
|  | Jul | 2 | 7365.6
|  | Aug | 7 | 20574.6
|  | Sep | 2 | 1686.24
|  | Oct | 8 | 19061.64
|  | Nov | 7 | 33411.05
|  | Dec | 4 | 5385.22
| 2020 | Jan | 1 | 3646.92
|  | Feb | 7 | 16706.94
|  | Apr | 3 | 2644.27
|  | May | 1 | 118.8
Ultramed Result |  |  | 78 | 173910.82
Unique Medical | 2019 | Aug | 1 | 588
| 2020 | Feb | 2 | 1109.4
|  | Apr | 1 | 588
Unique Medical Result |  |  | 4 | 2285.4
Unotech | 2020 | May | 1 | 990
Unotech Result |  |  | 1 | 990
UPMaRT | 2019 | Jan | 3 | 1320
|  | Mar | 2 | 635.04
|  | May | 4 | 1611.6
|  | Jun | 2 | 1245.6
|  | Jul | 3 | 1532.4
|  | Sep | 1 | 778.8
|  | Oct | 4 | 1579.2
|  | Dec | 1 | 379.2
| 2020 | Feb | 1 | 655.92
|  | Mar | 1 | 391.2
|  | Apr | 1 | 649.2
|  | May | 3 | 1441.2
|  | Jun | 1 | 291.6
|  | Jul | 5 | 4375.2
UPMaRT Result |  |  | 32 | 16886.16
Ústav rad.ochr. | 2019 | Feb | 1 | 336
|  | Mar | 1 | 1646.4
|  | Apr | 1 | 180
|  | May | 1 | 487.2
|  | Jun | 1 | 180
| 2020 | Feb | 2 | 2727.6
|  | Mar | 2 | 466.8
|  | Apr | 1 | 492
|  | Jun | 4 | 1874.4
|  | Jul | 2 | 667.2
Ústav rad.ochr. Result |  |  | 16 | 9057.6
VF | 2019 | Apr | 16 | 1910.28
|  | Oct | 16 | 2015.89
| 2020 | Apr | 15 | 2048.99
VF Result |  |  | 47 | 5975.16
Vitamed | 2019 | Jan | 3 | 1482
|  | Feb | 2 | 420
|  | May | 1 | 336
|  | Jun | 2 | 896.4
|  | Jul | 1 | 1086
|  | Aug | 3 | 372
|  | Sep | 3 | 1026
|  | Oct | 3 | 11568
|  | Dec | 3 | 325.2
| 2020 | Feb | 3 | 855.6
|  | Mar | 1 | 141.6
|  | May | 1 | 97.2
|  | Jun | 1 | 390
Vitamed Result |  |  | 27 | 18996
Wega-MS | 2019 | Jan | 1 | 352.92
|  | Jun | 3 | 1800
|  | Aug | 2 | 5508
|  | Oct | 1 | 7380
|  | Nov | 1 | 906.3
| 2020 | Apr | 1 | 5880
|  | Jul | 2 | 1416
Wega-MS Result |  |  | 11 | 23243.22
WTW | 2020 | Jun | 3 | 400.8
WTW Result |  |  | 3 | 400.8
Total Result |  |  | 2114 | 1955693.69

## Dobranský
Zdroj: Účet 511.11 - Opravy a údržba zdrav.techniky
Popis | Dobranský
Zhrnutie
Years | Dátum zaúčtovania | Súčet z Čiastka |  | Dodávateľ nám poskytoval najmä opravy a servis starších prístrojov (66%), následne všeobecný materiál (24%) a investície - zdravot. prístroj technika (10%) za sledované obdobie jan 2019 - júl 2020.
2019 |  | 317500.01 |  | Celkový obrat daného dodávateľa na účte Opravy a údržba zdrav. techniky (511.11) od jan. 2019 do júla 2020 je 552 702,40 € (Navision). |  |  |  | Cenník
| Jan | 34501.02 |  | Základná hodinová sadzba práce: 22,90 € bez DPH/hod (detailnejší cenník viď pravo).
| Feb | 25424.28 |  | Zmluvy s inými zdravotníckymi zariadeniami nie sú zverejnené.
| Mar | 18641.76
| Apr | 30269.78
| May | 22673.64
| Jun | 18466.92
| Jul | 31919.46 |  | Suma v Navision za sledované obdobie je 552 702,40 €.
| Aug | 29567.88 |  | V čiernom programe je za rovnaké obdobie suma 417 697 €. Dáta do programu sa zadávajú na základe žiadaniek. Väčšina elektrických revízií ide bez žiadaniek,
| Sep | 22116.6 |  | tým pádom nie sú v čiernom programe. Za sledované obdobie to tvorí sumu 97 575 €. Stĺpec Stadium v čiernom programe obsahuje doplňujúce info,
| Oct | 35379.25 |  | kde sme dodatočne našli celkovo sumu 10 622 € (viď nižšie).
| Nov | 21753.2
| Dec | 26786.22 |  | Navision | 552702.4
2020 |  | 235202.39 |  | Čierny program |  | 417697.444
| Jan | 23929.37 |  | Elektrické revízie r.2019 |  | 60000
| Feb | 35198.4 |  | Čierny program stĺpec Stadium |  | 10622.3
| Mar | 40055.88 |  | Elektrické revízie r.2020 |  | 37575.36
| Apr | 27950.34 |  | ROZDIEL | 26807.296
| May | 37090.08
| Jun | 42501.72
| Jul | 28476.6 |  | Elektrické revízie - rok 2019: firma Auto - moto Dobranský + Ing. Pavol Kočiš
Total Result |  | 552702.4 |  | celková suma za r. 2019: |  | 67590.86 | z toho Dobransky cca 60 000
ZMLUVY S INÝMI ZDRAVOTNÍCKYMI ZARIADENIAMI
žiadne zmluvy so zdravotníckymi zariadeniami nie sú zverejnené
Zdoj: Oddelenie zdravotníckej techniky; Prehľad servis
Rok | FN | Doruč Dňa | Odstr.Dňa | Inv.číslo | Kategória zariadenia | Typ Zariadenia | Popis Poruchy | fakt.suma s DPH | Firma | nakl | Oddelenie
2019 | 1874 | 2019-10-22 | 1912-01-28 | DHMSH11249 | Stomatologická súprava | Súprava stomatologická Smile | píska stroj, tečie voda zo vzduchovej pištole | 318.12 | Dobransky | 2.358.52 | I.STOM.KL.- amb.zub. lek. č. 4 mukogngiválna SNP
2019 | 11 | 2019-01-04 | 2019-01-04 | DHMSH11280 | Operačný stôl | Stôl operačný Alphamaquet 1150 | výmena batérií | 673.92 | Dobranský | 5.185.05 | Centr.oper. trakt SNP
2019 | 764 | 2019-04-12 | 2019-01-09 |  | žiarič | Germic.žiarič 2 ks | výmena žiarovky | 97.32 | Dobransky | 1.015.01 | Očné oddelenie RA
2019 | 21 | 2019-01-07 | 2019-01-09 | OER00103569 | Kompresor | Kompresor DUO 2T | zlomená hadica na vzduch | 128.28 | Dobranský | 2.016.01 | Ambulancia závodnej stomatológie RA
2019 | 53 | 2019-01-14 | 2019-01-09 |  | Stomatologická súprava | Smile | Neodteká voda z pľuvátka | 312.48 | Dobransky | 2.016.02 | Pedostomatológia RA
2019 | 9 | 2019-01-03 | 2019-01-09 |  | Stomatologická súprava | Stomat.súprava Smile | odpadová hadica vypadáva | 228.72 | Dobranský | 2.054.01 | Parodontologická ambulancia RA
2019 | 1077 | 2019-05-27 | 2019-01-11 |  | Ostatné | zdravotn. technika | el.revízia pevne pripojenej techniky | 2938.98 | Dobransky | S.013.01 | Operačné sály KUCH RA
2019 | 57 | 2019-01-14 | 2019-01-14 | PMSH11141-3 | Odsávačka | Odsáva_ka ultrazvuková so šl | posúdenie TS | 27.48 | Dobransky | 1.014.05 | Klinika ORL a chirurgie hlavy a krku SNP
2019 | 57 | 2019-01-14 | 2019-01-14 | OESHDM2/11141 | Ostatné | Pinzeta bajon. neurochir. | posúdenie TS | 27.48 | Dobransky | 5.186.05 | Central.sterilizácia SNP
2019 | 62 | 2019-01-14 | 2019-01-18 |  | Ostatné | Zdravotn.prístroje | el.revízia | 800.64 | Dobransky | 5.029.05 | Oddelenie patológie RA
2019 | 124 | 2019-01-17 | 2019-01-21 | DHMSH11235 | Stomatologická súprava | Stomatologická súprava | odlomený spínací gombík na kompresore | 99.48 | Dobransky | 2.016.05 | Ambulancia záchovnej stomatológie SNP
2019 | 41 | 2019-01-08 | 2019-01-21 | DHMR08040 | Operačný stôl | Stôl operačný mob.HIMAX Hi 220 | oprava | 316.44 | dobranský | 1.010.01 | II. Chirurgická klinika RA
2019 | 55 | 2019-01-14 | 2019-01-21 | DHMSH11249 | Stomatologická súprava | Súprava stomatologická Smile | pokazený nožný spínač | 159.36 | Dobransky | 2.054.05 | Parodontologická ambulancia SNP
2019 | 22 | 2019-01-07 | 2019-01-21 | PMR001437 | žiarič | Žiarič germicidný | oprava | 114.96 | dobranský | 1.013.01 | Klinika úrazovej chirurgie RA
2019 | 23 | 2019-01-07 | 2019-01-21 | PMR01452 | žiarič | Žiarič germicidný | oprava | 65.34 | dobranský | 5.185.01 | Centr.oper. sály RA
2019 | 23 | 2019-01-07 | 2019-01-21 | PMR01453 | žiarič | Žiarič germicidný | oprava | 65.34 | dobranský | 5.185.01 | Centr.oper. sály RA
2019 | 23 | 2019-01-07 | 2019-01-21 | PMR01454 | žiarič | Žiarič germicidný | oprava | 65.34 | dobranský | 5.185.01 | Centr.oper. sály RA
2019 | 23 | 2019-01-07 | 2019-01-21 | PMR01455 | žiarič | Žiarič germicidný | oprava | 65.34 | dobranský | 5.185.01 | Centr.oper. sály RA
2019 | 23 | 2019-01-07 | 2019-01-21 | OER00114152 | žiarič | Žiarič germicídny | oprava | 65.34 | dobranský | 5.185.01 | Centr.oper. sály RA
2019 | 8 | 2019-01-03 | 2019-01-21 | OER00119363 | žiarič | Žiarič germicidný otvorený | po zapnutí hučí | 27.84 | Dobranský | 1.002.01 | Klinika infektológie a cestovnej medicíny RA
2019 | 150 | 2019-01-22 | 2019-01-23 | DHMR06714 | Elektrokoagulácia | Elektrokoagulácia ERBE | oprava pedála | 93.12 | Dobransky | 5.558.01 | Endoskopia II. CHK RA
2019 | 146 | 2019-01-22 | 2019-01-24 | OER00103890 | Násadec | Násadec turbínkový | nefunguje | 227.94 | Dobransky | 2.016.01 | Ambulancia závodnej stomatológie RA
2019 | 146 | 2019-01-22 | 2019-01-24 | OER00103891 | Násadec | Násadec turbínkový | nefunguje | 227.94 | Dobransky | 2.016.01 | Ambulancia závodnej stomatológie RA
2019 | 147 | 2019-01-22 | 2019-01-24 | OER00103184 | Turbína | Turbína control Sirona T2 | nefunguje | 753.12 | Dobransky | 2.016.01 | Ambulancia závodnej stomatológie RA
2019 | 148 | 2019-01-22 | 2019-01-24 | DHMR03857 | zubná súprava | Zubná súprava BH-654 | neodsáva vodu | 880.56 | Dobransky | 2.016.01 | Amb. stomatologickej protetiky RA
2019 | 160 | 2019-01-23 | 2019-01-25 | DHMSH11104 | Operačný stôl | Stôl operačný | nefungujú batérie | 601.92 | Dobransky | 5.185.05 | Centr.oper. trakt SNP
2019 | 127 | 2019-01-17 | 2019-01-25 | DHMS11534 | Operačný stôl | Stôl operačný univerzálny | nedobíja baterky | 629.4 | Dobransky | 5.185.05 | Centr.oper. trakt SNP
2019 | 159 | 2019-01-23 | 2019-01-25 | DHMSH2894 | Svietidlo | Svietidlo operačné | oprava | 109.92 | Dobransky | 5.185.05 | Centr.oper. trakt SNP
2019 | 178 | 2019-01-23 | 2019-01-25 |  | Ostatné | Zdravotn. technika | el.revízia | 668.64 | Dobransky | 1.051.01 | Neonatologické odd. RA
2019 | 140 | 2019-01-18 | 2019-01-25 | DHMS11714 | Ostatné | Systém vrtací EC 300 | oprava nožného spínača | 54.96 | Dobransky | 5.185.05 | Centr.oper. trakt SNP
2019 | 59 | 2019-01-14 | 2019-01-29 |  | Ostatné | Zdravotn. technika | el. revízia | 542.16 | Dobransky | 1.027.01 | Klinika FBaLR RA
2019 | 193 | 2019-01-28 | 2019-01-29 |  | Ostatné | Zdravotn. technika | el.revízia | 215.56 | Dobransky | 5.027.01 | KFBLR - fyziatria, rehabilitácia RA
2019 | 194 | 2019-01-28 | 2019-01-29 |  | Ostatné | Zdravotn. technika | el.revízia | 215.56 | Dobransky | 2.027.01 | Ambulancia FBLR RA
2019 | 195 | 2019-01-28 | 2019-01-29 |  | Ostatné | Zdravotn. technika | el.revízia | 215.56 | Dobransky | 1.027.01 | Klinika FBaLR RA
2019 | 130 | 2019-01-18 | 2019-01-30 | DHMSH11071 | Centrifuga | Centrifuga stolná multifunkčná | kryt sa nedá zavrieť | 91.56 | Dobransky | 5.024.05 | OLM - pododdelenie klin. biochémie SNP
2019 | 58 | 2019-01-14 | 2019-01-31 | DHMS11544 | Centrifuga | Centrifuga EPPENDORF | oprava spínača na štartovanie | 574.2 | Dobransky | 5.024.05 | OLM - pododdelenie klin. biochémie SNP
2019 | 125 | 2019-01-17 | 2019-01-31 | DHMSH11360 | EKG | EKG prístroj | netlačí papier | 36 | Dobransky | 1.202.07 | JIS I. chirurgická klinika SNP
2019 | 204 | 2019-01-29 | 2019-01-31 |  | žiarič | Germic. žiariče 13ks | oprava | 30 | Dobransky | 5.185.01 | Centr.oper. sály RA
2019 | 126 | 2019-01-17 | 2019-01-31 | DHMSH11195 | EKG | Prístroj EKG | nepíše 6 zvod | 188.88 | Dobransky | 1.010.05 | I.Chirurgická klinika SNP
2019 | 206 | 2019-01-29 | 2019-02-01 |  | žiarič | Germic. žiarič | oprava | 280.08 | Dobransky | 5.185.01 | Centr.oper. sály RA
2019 | 179 | 2019-01-23 | 2019-02-01 | DHMR08967 | Kardiotokograf | Kardiotokograf EDAN F3 | odlomený kryt, kde sa zakladá papier | 72.36 | Dobransky | 1.009.01 | Gynekol.-pôrod. oddelenie RA
2019 | 217 | 2019-01-30 | 2019-02-01 | OER00113654 | žiarič | Žiarič germicídny | nesvieti | 155.16 | Dobransky | 2.184.01 | Prijímacia ambulancia IV. Internej kliniky RA
2019 | 218 | 2019-01-30 | 2019-02-01 | OER00114150 | žiarič | Žiarič germicídny | vypisuje poruchu | 30 | Dobransky | 1.013.01 | Klinika úrazovej chirurgie RA
2019 | 116 | 2019-01-17 | 2019-02-04 | DHMS11514 | cystoskop | Cystoskop operačný-end.vyb. | Albaran -odpadnutý kohútik | 82.44 | Dobransky | 1.012.05 | Urologická klinika SNP
2019 | 212 | 2019-01-30 | 2019-02-04 | OES00202443 | Stomatologická súprava | Stomat. súprava Diplomat | nesaje odsávačka | 198.84 | Dobransky | 2.054.05 | Parodontologická ambulancia SNP
2019 | 40 | 2019-01-08 | 2019-02-04 | DHMSH11234 | Stomatologická súprava | Stomatologická súprava | porucha kompresora box č. 10 | 512.52 | Dobranský | 2.016.05 | Ambulancia záchovnej stomatológie SNP
2019 | 211 | 2019-01-30 | 2019-02-04 | DHMSH11228 | Stomatologická súprava | Stomatologická súprava | netočí rovný násadec | 279.3 | Dobransky | 2.016.05 | Ambulancia záchovnej stomatológie SNP
2019 | 211 | 2019-01-30 | 2019-02-04 | DHMSH11231 | Stomatologická súprava | Stomatologická súprava | oprava svetla -padá | 279.3 | Dobransky | 2.016.05 | Ambulancia záchovnej stomatológie SNP
2019 | 237 | 2019-02-04 | 2019-02-05 | DHMSH11427 | EKG | EKG Cardiovit AT -2 PLUS RS | klávesnica vpáčená | 164.52 | Dobransky | 1.001.05 | I. interná klinika SNP
2019 | 133 | 2019-01-18 | 2019-02-05 |  | Ostatné | Zdravotn. technika | el.revizia | 359.76 | Dobransky | 5.306.01 | Toxikologické laboratórium RA
2019 | 238 | 2019-02-04 | 2019-02-06 | DHMR07800 | Lampa | Lampa stropná operačná | oprava | 27.48 | Dobransky | 2.010.01 | Chirurgická ambulancia RA
2019 | 101 | 2019-01-15 | 2019-02-06 | DHMR08546 | Antidekubitný systém | Systém antidekubitný aktívny | servisná prehliadka | 240 | Dobransky | 1.013.01 | Klinika úrazovej chirurgie RA
2019 | 115 | 2019-01-17 | 2019-02-11 | OESHDM1/52454 | galvanostimulátor | Galvanostimulátor | kolíše intenzita | 160.92 | Dobransky | 1.027.05 | Oddelenie FBaLR SNP
2019 | 52 | 2019-01-14 | 2019-02-11 | OES00210039 | Infúzomat | Infúzomat | oprava | 765 | Dobransky | 1.051.05 | Neonatologické odd. SNP
2019 | 196 | 2019-01-28 | 2019-02-11 | OERN/058750 | Lampa | Lampa biotronická | má prasknuté sklíčko a nesvieti | 158.16 | Dobransky | 5.027.01 | KFBLR - fyziatria, rehabilitácia RA
2019 | 219 | 2019-01-30 | 2019-02-11 | PMR00266 | záložný zdroj | Zdroj záložný APC 1500 | oprava zdroja k EEG | 146.52 | Dobransky | 1.004.01 | Neurologické oddelenie RA
2019 | 228 | 2019-02-01 | 2019-02-11 | OESHDM2/110020 | žiarič | Ziarič germicidný | oprava | 141.24 | Dobransky | 2.184.05 | Oddelenie urgentného príjmu SNP
2019 | 228 | 2019-02-01 | 2019-02-11 | OES00202056 | žiarič | Žiarič germicídny | oprava | 141.24 | Dobransky | 2.184.05 | Oddelenie urgentného príjmu SNP
2019 | 228 | 2019-02-01 | 2019-02-11 | OESHDM2/77407 | žiarič | Žiarič bakteriocidný | oprava | 141.24 | Dobransky | 2.184.05 | Oddelenie urgentného príjmu SNP
2019 | 281 | 2019-02-12 | 2019-02-13 |  | žiarič | Germic.žiariče | prekročený počet odsviet. hodín | 54.96 | Dobransky | 1.025.01 | Oddeleni AIM RA
2019 | 198 | 2019-01-29 | 2019-02-13 | OERN/40246 | žiarič | Germicidný žiarič | kontrola počtu osv.hodín | 81.88 | Dobransky | 1.009.01 | Gynekol.-pôrod. oddelenie RA
2019 | 199 | 2019-01-29 | 2019-02-13 | OER00102785 | žiarič | Germicídny žiarič | kontrola počtu osv.hodín | 81.88 | Dobransky | 1.009.01 | Gynekol.-pôrod. oddelenie RA
2019 | 200 | 2019-01-29 | 2019-02-13 | OER00106760 | žiarič | Žiarič germicídny | kontrola počtu osv.hodín | 81.88 | Dobransky | 1.009.01 | Gynekol.-pôrod. oddelenie RA
2019 | 131 | 2019-01-18 | 2019-02-14 |  | Ostatné | zdravotn.technika | el.revízia | 504.24 | Dobransky | 5.031.08 | OLM - pododdelenie klin. hematológie SNP
2019 | 293 | 2019-02-12 | 2019-02-15 | OESHDM3/14670 | Negatoskop | Negatoskop L-110 | montáž na stenu | 216 | Dobransky | 1.011.05 | Kl.ortop.a traumat.pohyb.ústroj. SNP
2019 | 329 | 2019-02-14 | 2019-02-15 |  | Odsávačka | Odsávačka | neodsáva | 139.2 | Dobransky | 1.011.05 | Kl.ortop.a traumat.pohyb.ústroj. SNP
2019 | 378 | 2019-02-19 | 2019-02-18 | PMSH11252-6 | Kreslo | Kreslo SK 1-1 | oprava | 203.64 | Dobransky | 2.070.05 | Amb. maxilofaciálnej chirurgie I. IK SNP
2019 | 229 | 2019-02-01 | 2019-02-18 | OES00210905 | Matrac | Madrac antidekubitačný | oprava kompresora resp.šnúri | 1019.4 | Dobransky | 1.025.05 | I. KAIM SNP
2019 | 230 | 2019-02-01 | 2019-02-18 | OES00210903 | Matrac | Madrac antidekubitačný | oprava -sfukujú komôrky | 180 | Dobransky | 1.025.05 | I. KAIM SNP
2019 | 230 | 2019-02-01 | 2019-02-18 | OES00212751 | Matrac | Matrac antib. | oprava -sfukujú komôrky | 180 | Dobransky | 1.025.05 | I. KAIM SNP
2019 | 230 | 2019-02-01 | 2019-02-18 | OES00212409 | Matrac | Matrac antidekubitačný | oprava -sfukujú komôrky | 180 | Dobransky | 1.025.05 | I. KAIM SNP
2019 | 336 | 2019-02-14 | 2019-02-18 | DHMR04113 | zubná súprava | Zubná súprava 654 C | nesvieti svetlo | 54.96 | Dobransky | 2.070.01 | Amb. maxilofaciálnej chirurgie KSaMFCH RA
2019 | 249 | 2019-02-06 | 2019-02-20 | PMR7053-1 | Nabíjačka | Nabijacka Combi NC 4 | oprava | 61.8 | Dobransky | 1.010.01 | II. Chirurgická klinika RA
2019 | 45 | 2019-01-08 | 2019-02-21 |  | Ostatné | zdrav. vybavenie | el. kontrola | 928.32 | Dobransky | 1.011.05 | Kl.ortop.a traumat.pohyb.ústroj. SNP
2019 | 56 | 2019-01-14 | 2019-02-22 | DHMS11562 | Centrifuga | Centrifuga Eppendorf 5702 | oprava krytu | 153.48 | Dobransky | 5.024.05 | OLM - pododdelenie klin. biochémie SNP
2019 | 289 | 2019-02-12 | 2019-02-22 | PMR00250 | Lampa | Lampa operačná dvojramenná | oprava | 625.92 | Dobransky | 1.009.01 | Gynekol.-pôrod. oddelenie RA
2019 | 291 | 2019-02-12 | 2019-02-22 | DHMSH11232 | Stomatologická súprava | Stomatologická súprava | oprava odsávačky | 136.44 | Dobransky | 2.016.05 | Ambulancia záchovnej stomatológie SNP
2019 | 77 | 2019-01-15 | 2019-02-22 | PMR00433 | Operačný stôl | Stôl operačný II s podstavcom | posúdenie TS | 36 | Dobransky | 1.012.01 | Urologické oddelenie RA
2019 | 83 | 2019-01-15 | 2019-02-22 | PMR00433 | Operačný stôl | Stôl operačný II s podstavcom | demontáž | 2088 | Dobransky | 1.012.01 | Urologické oddelenie RA
2019 | 288 | 2019-02-12 | 2019-02-22 | DHMR07176 | Operačný stôl | Stôl operačný OPERAL 36.02 | oprava ovládača | 1172.64 | Dobransky | 1.009.01 | Gynekol.-pôrod. oddelenie RA
2019 | 88 | 2019-01-15 | 2019-02-22 | OES00208312 | Stomatologická súprava | Súprava stomat. PRIMUS 1058TM | pretáča sa | 545.76 | Dobransky | 2.016.05 | Ambulancia záchovnej stomatológie SNP
2019 | 54 | 2019-01-14 | 2019-02-22 | OES00214067 | žiarič | Žiarič germicídny | oprava | 185.28 | Dobransky | 1.051.05 | Neonatologické odd. SNP
2019 | 419 | 2019-02-27 | 2019-02-23 | DHMSH11314 | Svietidlo | Svietidlo operačné MARTIN | odlomené rameno od satelitu | 360.36 | Dobransky | 5.185.05 | Centr.oper. trakt SNP
2019 | 330 | 2019-02-14 | 2019-02-26 | OER00101684 | Ostatné | Pílka na sádru | zalomený kábel | 108 | Dobransky | 2.013.01 | Traumatologická ambulancia RA
2019 | 352 | 2019-02-15 | 2019-02-26 | DHMSH10781 | EEG | Prístroj počítačový EEG | Oprava EEG čiapky modrej -poškodené káb | 101.76 | Dobransky | 1.004.05 | Neurologická klinika SNP
2019 | 337 | 2019-02-14 | 2019-02-27 | OERN/31938 | žiarič | Germicidný žiarič | výmena trubíc | 30,4, | Dobransky | 1.009.01 | Gynekol.-pôrod. oddelenie RA
2019 | 337 | 2019-02-14 | 2019-02-27 | OERN/31939 | žiarič | Germicidný žiarič | výmena trubíc | 30,4, | Dobransky | 1.009.01 | Gynekol.-pôrod. oddelenie RA
2019 | 337 | 2019-02-14 | 2019-02-27 | OERN/31940 | žiarič | Germicidný žiarič | výmena trubíc | 30,4, | Dobransky | 1.009.01 | Gynekol.-pôrod. oddelenie RA
2019 | 442 | 2019-03-04 | 2019-02-27 | DHMR08649 | Posteľ | Posteľ pojazdná kovová | oprava | 63.48 | Dobransky | 1.027.01 | Klinika FBaLR RA
2019 | 290 | 2019-02-12 | 2019-02-27 | DHMR06769 | Ostatné | STRYKER TPS SYSTÉM Microdrill | oprava - nefunguje šlapátko B"" | 399.96 | Dobransky | 2.070.01 | Amb. maxilofaciálnej chirurgie KSaMFCH RA
2019 | 87 | 2019-01-15 | 2019-02-28 | OESHDM1/94132 | Ostatné | Súprava laryngoskopická | posúdenie TS | 36 | Dobransky | 2.070.05 | Amb. maxilofaciálnej chirurgie I. IK SNP
2019 | 415 | 2019-02-27 | 2019-03-04 | DHMR04601 | Ostatné | Regul.zdroj jednosm.prúdu TM 0 | posúdenie TS | 18 | Dobransky | 5.040.05 | OLM - pododdelenie klin. imunológie SNP
2019 | 415 | 2019-02-27 | 2019-03-04 | DHMR04602 | Ostatné | Regul.zdroj jednosm.prúdu TM 0 | posúdenie TS | 18 | Dobransky | 5.040.05 | OLM - pododdelenie klin. imunológie SNP
2019 | 394 | 2019-02-22 | 2019-03-04 | OES00208310 | Stomatologická súprava | Súprava stomatolog. KAVO 1058S | oprava pľuvatka | 231.6 | Dobransky | 2.070.05 | Amb. maxilofaciálnej chirurgie I. IK SNP
2019 | 414 | 2019-02-27 | 2019-03-04 | OES00208253 | žiarič | Žiarič germicidný | výmena trubíc | 85.56 | Dobransky | 2.070.05 | Amb. maxilofaciálnej chirurgie I. IK SNP
2019 | 86 | 2019-01-15 | 2019-03-05 | OER00117255 | Matrac | Matrac antidekubitárny | oprava | 256.56 | Dobransky | 1.001.01 | IV. interná klinika RA
2019 | 439 | 2019-03-04 | 2019-03-05 | DHMR07516 | Odsávačka | Odsávačka el. MEVACS M 20 | oprava | 275 | Dobransky | 1.202.02 | JIS II. chirurgická klinika RA
2019 | 439 | 2019-03-04 | 2019-03-05 | DHMR07544 | Odsávačka | Odsávačka MEVACS M20 drenážná | oprava | 275 | Dobransky | 1.202.02 | JIS II. chirurgická klinika RA
2019 | 439 | 2019-03-04 | 2019-03-05 | DHMR07545 | Odsávačka | Odsávačka MEVACS M20 drenážná | oprava | 275 | Dobransky | 1.202.02 | JIS II. chirurgická klinika RA
2019 | 85 | 2019-01-15 | 2019-03-06 | OER00112080 | Matrac | Antidebubit.matrac s prísl. | oprava | 187.44 | Dobransky | 1.001.01 | IV. interná klinika RA
2019 | 84 | 2019-01-15 | 2019-03-06 | DHMR07601 | Posteľ | Posteľ nemocničná | oprava | 102.96 | Dobransky | 1.001.01 | IV. interná klinika RA
2019 | 92 | 2019-01-15 | 2019-03-07 |  | Ostatné | zdravotn.technika | el.revízia | 321.6 | Dobransky | 5.186.05 | Central.sterilizácia SNP
2019 | 235 | 2019-02-04 | 2019-03-07 | DHMS11541 | Ostatné | Zdroj svetelný Xenón | slabo svieti | 1530.84 | Dobransky | 1.014.05 | Klinika ORL a chirurgie hlavy a krku SNP
2019 | 285 | 2019-02-12 | 2019-03-10 | OES00202195 | laryngoskop | Laryngoskop | nesvietia lyžice 3 ks | 78.6 | Dobransky | 1.018.05 | Klinika dermatovenerológie SNP
2019 | 231 | 2019-02-01 | 2019-03-11 |  | Ostatné | zdravotn.prístroje | el.revízia | 554.88 | Dobransky | 6.001.52 | OÚP - stacionár 2 vnútorné lekárstvo SNP
2019 | 287 | 2019-02-12 | 2019-03-13 |  | žiarič | germic. žiariče 13ks | montáž | 646.56 | Dobransky | S.038.01 | Operačná sála Oddelenie PRaECH RA
2019 | 520 | 2019-03-08 | 2019-03-13 |  | žiarič | Germic. žiariče 5 ks | výmena trubíc | 94.44 | Dobransky | 5.029.51 | Oddelenie patológie RA
2019 | 227 | 2019-02-01 | 2019-03-13 | OERN/31113 | žiarič | Germicidný žiarič | výmena germic. trubice | 69.96 | Dobransky | 5.031.06 | OLM - poddodelenie klinickej hematológie RA
2019 | 570 | 2019-03-18 | 2019-03-14 |  | žiarič | Germic. žiarič | montáž | 48.36 | Dobransky | 1.037.05 | Neurochirurgická klinika SNP
2019 | 516 | 2019-03-08 | 2019-03-14 |  | žiarič | Germic. žiariče 4 ks | prečistenie a výmena trubíc | 72 | Dobransky | P.009.05 | Pôrodná sála GPK SNP
2019 | 494 | 2019-03-08 | 2019-03-14 | DHMR07423 | Operačný stôl | Stôl operačný OPERAL 36.02 | posúdenie TS | 60 | Dobransky | 1.009.05 | Gynekol.-pôrod. klinika SNP
2019 | 493 | 2019-03-08 | 2019-03-14 | DHMSH4366 | Svietidlo | Svietidlo operačné | posúdenie TS | 838.8 | Dobransky | 1.009.05 | Gynekol.-pôrod. klinika SNP
2019 | 205 | 2019-01-29 | 2019-03-18 | PMR01347 | Kompresor | Kompresor | servisná prehliadka | 120 | Dobransky | 1.013.01 | Klinika úrazovej chirurgie RA
2019 | 327 | 2019-02-14 | 2019-03-18 | OERN/054190 | Lampa | Lampa baktericídna nast. | posúdenie TS | 36 | Dobransky | 5.306.01 | Toxikologické laboratórium RA
2019 | 205 | 2019-01-29 | 2019-03-18 | PMR01709 | Matrac | Matrac | servisná prehliadka | 120 | Dobransky | 1.013.01 | Klinika úrazovej chirurgie RA
2019 | 205 | 2019-01-29 | 2019-03-18 | PMR01348 | Matrac | Matrac antidekubitný | servisná prehliadka | 120 | Dobransky | 1.013.01 | Klinika úrazovej chirurgie RA
2019 | 294 | 2019-02-12 | 2019-03-18 | OER00103887 | Násadec | Násadec turbínkový | nefunguje | 376.56 | Dobransky | 2.070.01 | Amb. maxilofaciálnej chirurgie KSaMFCH RA
2019 | 205 | 2019-01-29 | 2019-03-18 | DHMR08546 | Antidekubitný systém | Systém antidekubitný aktívny | servisná prehliadka | 120 | Dobransky | 1.013.01 | Klinika úrazovej chirurgie RA
2019 | 395 | 2019-02-22 | 2019-03-18 |  | Turbína | Turbínka TS 543 B | netočí vrtáčik | 603.12 | Dobransky | 2.070.51 | KSaMCH - amb. maxilofac. chir. RA
2019 | 396 | 2019-02-22 | 2019-03-18 |  | Ostatné | vduchová pištol | tečie voda okolo hlavice | 617.64 | Dobransky | 2.070.51 | KSaMCH - amb. maxilofac. chir. RA
2019 | 223 | 2019-02-01 | 2019-03-18 |  | Ostatné | zdravotn.prístroje | el.revízia | 431.52 | Dobransky | 5.024.05 | OLM - pododdelenie klin. biochémie SNP
2019 | 224 | 2019-02-01 | 2019-03-18 |  | Ostatné | zdravotn.prístroje | el.revízia | 431.52 | Dobransky | 5.065.05 | Oddelenie klinickej farmakológie SNP
2019 | 292 | 2019-02-12 | 2019-03-18 | DHMR04689 | zubná súprava | Zubná súprava Chiradent 654 C | odtrhnuté rameno, neodteká voda z pľuv. | 170.16 | Dobransky | 2.070.01 | Amb. maxilofaciálnej chirurgie KSaMFCH RA
2019 | 483 | 2019-03-07 | 2019-03-19 |  | žiarič | Germic.žiariče 12 ks | prečistenie, nastavenie a výmena trubíc | 483.6 | Dobransky | 1.051.05 | Neonatologické odd. SNP
2019 | 78 | 2019-01-15 | 2019-03-20 | OERN/057211 | Pumpa | Inj.infúzna pumpa Terumo | posúdenie TS | 36 | Dobransky | 1.051.01 | Neonatologické odd. RA
2019 | 79 | 2019-01-15 | 2019-03-20 | OERN/057210 | Pumpa | Inj.infúzna pumpa Terumo | posúdenie TS | 36 | Dobransky | 1.051.01 | Neonatologické odd. RA
2019 | 528 | 2019-03-11 | 2019-03-20 | OERN/058749 | Lampa | Lampa biotronická | posúdenie TS stojana k biolampe | 61.08 | Dobransky | 1.027.01 | Klinika FBaLR RA
2019 | 554 | 2019-03-14 | 2019-03-20 | OERN/058750 | Lampa | Lampa biotronická | uvoľnený kábel pri vstupe | 27.84 | Dobransky | 5.027.01 | KFBLR - fyziatria, rehabilitácia RA
2019 | 286 | 2019-02-12 | 2019-03-20 | DHMS11679 | Operačný stôl | Stôl operačný | zničená koncovka nabíjačky | 118.44 | Dobransky | 5.185.05 | Centr.oper. trakt SNP
2019 | 393 | 2019-02-22 | 2019-03-20 | OES00201445 | žiarič | Žiarič germicidny | výmena trubice | 43.44 | Dobransky | 5.024.05 | OLM - pododdelenie klin. biochémie SNP
2019 | 128 | 2019-01-17 | 2019-03-21 | OES00205300 | lôžko | Lôžko polohovateľné mechanické | pokazené zdvíhanie | 543.6 | Dobransky | 1.004.01 | Neurologické oddelenie RA
2019 | 128 | 2019-01-17 | 2019-03-21 | OES00205301 | lôžko | Lôžko polohovateľné mechanické | pokazené brzdy | 543.6 | Dobransky | 1.004.01 | Neurologické oddelenie RA
2019 | 617 | 2019-03-25 | 2019-03-25 | PMSH11252-7 | Kompresor | Kompresor DUO | oprava tlačítka | 157.2 | Dobransky | 2.070.05 | Amb. maxilofaciálnej chirurgie I. IK SNP
2019 | 168 | 2019-01-23 | 2019-03-26 | DHMR08496 | Posteľ | Posteľ pojazdná kovová | nefunguje ovládanie nôh | 32.28 | Dobransky | 1.013.01 | Klinika úrazovej chirurgie RA
2019 | 295 | 2019-02-12 | 2019-03-26 |  | Stomatologická súprava | Smile | padá rameno a pokazené svetlo | 72.12 | Dobransky | 2.070.51 | KSaMCH - amb. maxilofac. chir. RA
2019 | 328 | 2019-02-14 | 2019-03-26 | OER00114172 | žiarič | Žiarič germicidný | nežiari | 126.24 | Dobransky | 5.576.02 | CT RA
2019 | 547 | 2019-03-14 | 2019-03-27 |  | Stomatologická súprava | Smile | do pištole nevteká voda | 266.64 | Dobransky | 2.115.52 | KSaMCH - amb. zubného lek. č. 6 detské RA
2019 | 609 | 2019-03-25 | 2019-03-29 | DHMSH11279 | Operačný stôl | Stôl operačný Alphamoquet 1150 | po nasunutí podvozku stôl nereaguje | 360 | Dobransky | 5.185.05 | Centr.oper. trakt SNP
2019 | 397 | 2019-02-22 | 2019-04-01 |  | Stomatologická súprava | Dental Smile | padá svetlo, turbínka neprepúšťa vodu | 78.84 | Dobransky | 2.053.01 | Amb. čeľustnej ortopédie RA
2019 | 610 | 2019-03-25 | 2019-04-01 | OER00103567 | Kompresor | Kompresor DUO 2T-odsávačka | zlomený vypínač | 53.88 | Dobransky | 2.016.01 | Ambulancia závodnej stomatológie RA
2019 | 432 | 2019-02-27 | 2019-04-01 |  | Lampa | oper.lampa Martin | revízia nosného ramena | 1100.28 | Dobransky | 5.185.05 | Centr.oper. trakt SNP
2019 | 613 | 2019-03-25 | 2019-04-01 | DHMR04654 | zubná súprava | Zubná súprava Chiradent 654 C | nefunguje polohovanie kresla | 101.76 | Dobransky | 1.070.01 | Kl. stomatológie a maxilofaciálnej chir. RA
2019 | 602 | 2019-03-22 | 2019-04-01 | OER00114181 | žiarič | Žiarič germicídny | stále svieti | 30 | Dobransky | 1.613.03 | JIS Klinika úrazovej chirurgie RA
2019 | 603 | 2019-03-22 | 2019-04-02 |  | Negatoskop | Negatoskop | nefunkčný vypínač | 38.28 | Dobransky | 5.023.51 | KRaZM rádiológia 1 SNP
2019 | 600 | 2019-03-22 | 2019-04-02 |  | Negatoskop | negatoskop 3 ks | oprava elektr. šnúr | 254.04 | Dobransky | 6.001.52 | OÚP - stacionár 2 vnútorné lekárstvo SNP
2019 | 655 | 2019-04-01 | 2019-04-02 | DHMSH11249 | Stomatologická súprava | Súprava stomatologická Smile | padá opierka hlavy | 76.08 | Dobransky | 2.054.05 | Parodontologická ambulancia SNP
2019 | 612 | 2019-03-25 | 2019-04-03 | DHMR03298 | zubná súprava | Zubná súprava Chiradent 654 BH | oprava klasiky | 1205.16 | Dobransky | 2.016.01 | Ambulancia závodnej stomatológie RA
2019 | 607 | 2019-03-25 | 2019-04-04 | DHMR06409 | lôžko | Lôžko polohovateľné | oprava | 27.84 | Dobransky | 1.027.01 | Klinika FBaLR RA
2019 | 434 | 2019-02-28 | 2019-04-07 | OERN/052272 | zubná súprava | Zubná súprava Chiradent 654 C | pokazené svetlo | 102.72 | Dobransky | 2.070.01 | Amb. maxilofaciálnej chirurgie KSaMFCH RA
2019 | 619 | 2019-03-25 | 2019-04-08 | DHMSH11209 | Kardiotokograf | Prístroj kardiotokografický | posúdenie TS fetálneho monitoru | 60 | Dobransky | 1.009.06 | Pôrodná časť GP kliniky SNP
2019 | 634 | 2019-03-27 | 2019-04-08 | DHMSH11235 | Stomatologická súprava | Stomatologická súprava | tečie voda (zo spodu) | 525.12 | Dobransky | 2.016.05 | Ambulancia záchovnej stomatológie SNP
2019 | 577 | 2019-03-19 | 2019-04-08 | OESHDM3/88008 | Svietidlo | Svietidlo halogenové | posúdenie TS | 60 | Dobransky | 1.009.06 | Pôrodná časť GP kliniky SNP
2019 | 578 | 2019-03-19 | 2019-04-08 | DHMSH9648 | Ostatné | Detektor fetálny | posúdenie TS | 60 | Dobransky | 2.009.06 | Krajská gynekologická poradňa SNP
2019 | 550 | 2019-03-14 | 2019-04-09 |  | koagulačný kábel | KOagulačný kábel ERBE | nereaguje | 60 | Dobransky | S.070.01 | Operačná sála KSaMCH RA
2019 | 635 | 2019-03-27 | 2019-04-09 | DHMR08345 | Oxymeter | Oximeter pulzný Masimo | nedobíja batéria | 161.76 | Dobransky | 1.025.01 | Oddelenie AIM RA
2019 | 599 | 2019-03-22 | 2019-04-09 | DHMSH10781 | EEG | Prístroj počítačový EEG | Oprava EEG čiapky modrej -poškodené káb | 95.52 | Dobransky | 1.004.05 | Neurologická klinika SNP
2019 | 633 | 2019-03-27 | 2019-04-09 | OESHDM1/81437 | Solux | Solux SAHARA | nesvieti | 88.56 | Dobransky | 5.027.05 | OFBLR - fyziatria, rehabilitácia SNP
2019 | 660 | 2019-04-02 | 2019-04-10 | OERN/40245 | žiarič | Germicidný žiarič | výmena trubíc | 63.03 | Dobransky | 1.051.01 | Neonatologické odd. RA
2019 | 661 | 2019-04-02 | 2019-04-10 | OERN/40248 | žiarič | Germicidný žiarič | výmena trubíc | 63.03 | Dobransky | 1.051.01 | Neonatologické odd. RA
2019 | 662 | 2019-04-02 | 2019-04-10 | OERN/40236 | žiarič | Germicidný žiarič | výmena trubíc | 63.03 | Dobransky | 1.051.01 | Neonatologické odd. RA
2019 | 663 | 2019-04-02 | 2019-04-10 | OERN/40249 | žiarič | Germicidný žiarič | výmena trubíc | 63.03 | Dobransky | 1.051.01 | Neonatologické odd. RA
2019 | 517 | 2019-03-08 | 2019-04-10 | PMR01719 | Matrac | Matrac | oprava - svieti kontrolka servis | 240 | Dobransky | 1.013.01 | Klinika úrazovej chirurgie RA
2019 | 569 | 2019-03-18 | 2019-04-10 | DHMR07582 | Odsávačka | Odsávačka ATMOS 401 | posúdenie TS | 48 | Dobransky | 5.185.01 | Centr.oper. sály RA
2019 | 569 | 2019-03-18 | 2019-04-10 | DHMR07584 | Odsávačka | Odsávačka ATMOS C 361 | posúdenie TS | 48 | Dobransky | 5.185.01 | Centr.oper. sály RA
2019 | 608 | 2019-03-25 | 2019-04-10 | OER00105863 | Svietidlo | Svietidlo operačné | výmena žiarovky | 107.52 | Dobransky | 1.009.01 | Gynekol.-pôrod. oddelenie RA
2019 | 360 | 2019-02-19 | 2019-04-10 | DHMR08556 | Antidekubitný systém | Systém antidekubitný aktívny | servisná prehliadka | 240 | Dobransky | 1.013.01 | Klinika úrazovej chirurgie RA
2019 | 659 | 2019-04-02 | 2019-04-10 | OER00109238 | žiarič | Žiarič germicidný 36W , GSU | výmena trubíc | 252.12 | Dobransky | 1.051.01 | Neonatologické odd. RA
2019 | 441 | 2019-03-04 | 2019-04-10 | OES00207602 | žiarič | Žiarič germicidný GSU 36 | výmena časovača | 41.88 | Dobransky | 1.201.06 | JIS neurologickej kliniky SNP
2019 | 712 | 2019-04-09 | 2019-04-10 | OER00104924 | žiarič | Žiarič germicidný vzduch.záv. | oprava a kontrola | 61.92 | Dobransky | 1.002.01 | Klinika infektológie a cestovnej medicíny RA
2019 | 207 | 2019-01-29 | 2019-04-11 |  | Kardiotokograf | Kardiotokogram Agilent | oprava kardio a kontrakčnej sondy | 1054.8 | Dobransky | 1.009.06 | Pôrodná časť GP kliniky SNP
2019 | 685 | 2019-04-05 | 2019-04-11 | OER00118630 | Matrac | Matrac antidekubitárny | nefunkčný kompresor | 221.52 | Dobransky | 1.002.01 | Klinika infektológie a cestovnej medicíny RA
2019 | 283 | 2019-02-12 | 2019-04-11 | DHMSH11289 | Monitor | Monitor vitálnych funkcií-Infi | nedá sa zapnúť | 130.44 | Dobransky | 1.009.06 | Pôrodná časť GP kliniky SNP
2019 | 606 | 2019-03-25 | 2019-04-11 | DHMS11751 | Odsávačka | Odsávačka Hospivac 350 | neodsáva | 492 | Dobransky | 1.009.05 | Gynekol.-pôrod. klinika SNP
2019 | 688 | 2019-04-05 | 2019-04-11 | DHMSH10781 | EEG | Prístroj počítačový EEG | oprava EEG elektródy, rozdvoj.EEG el. | 28.68 | Dobransky | 1.004.05 | Neurologická klinika SNP
2019 | 716 | 2019-04-09 | 2019-04-12 | DHMS11511 | Videoendoskopická zostava | Videoendoskopická zostava | výmena xenónovej lampy | 1663.92 | Dobransky | 1.010.05 | I.Chirurgická klinika SNP
2019 | 653 | 2019-04-01 | 2019-04-13 | DHMSH11248 | Stomatologická súprava | Súprava stomatologická Smile | ulomená úchytka odsávačky | 56.28 | Dobransky | 2.054.05 | Parodontologická ambulancia SNP
2019 | 605 | 2019-03-25 | 2019-04-13 | DHMR03145 | zubná súprava | Zubná súprava BH-654 | oprava pľuvátka | 209.4 | Dobransky | 2.070.01 | Amb. maxilofaciálnej chirurgie KSaMFCH RA
2019 | 620 | 2019-03-25 | 2019-04-15 |  | žiarič | Germic. žiariče | predĺženie doby žiarenia | 130.92 | Dobransky | 2.070.51 | KSaMCH - amb. maxilofac. chir. RA
2019 | 367 | 2019-02-19 | 2019-04-15 |  | žiarič | germic. žiariče 3 ks | kontrola spínania germ.žiaričov | 27.48 | Dobransky | 5.188.53 | Združená tkanivová banka SNP
2019 | 379 | 2019-02-19 | 2019-04-15 |  | nábytok | stolíky | demontáž koliesok z vyrad.stolíkov | 54.96 | Dobransky | 5.185.05 | Centr.oper. trakt SNP
2019 | 333 | 2019-02-14 | 2019-04-15 | OER00112946 | žiarič | Žiarič germicídny stojanový | nefunguje displej | 30 | Dobransky | 1.613.03 | JIS Klinika úrazovej chirurgie RA
2019 | 515 | 2019-03-08 | 2019-04-15 | DHMSH11442 | Ostatné | Kryokoagulácia ERBOKRYO AE | oprava hadice | 126.96 | Dobransky | 1.015.05 | Očná klinika SNP
2019 | 335 | 2019-02-14 | 2019-04-15 | DHMR08249 | Ostatné | Vyplachovač ložných mís | oprava | 48.36 | Dobransky | 1.013.01 | Klinika úrazovej chirurgie RA
2019 | 649 | 2019-03-29 | 2019-04-17 |  | Ostatné | Bezpečnostný dverový spínač | montáž | 336.48 | Dobransky | 1.027.01 | Klinika FBaLR RA
2019 | 679 | 2019-04-04 | 2019-04-17 | DHMR07828 | EKG | EKG Cardiovit AT-2plus | seká papier | 201 | Dobransky | 2.184.01 | Prijímacia ambulancia IV. Internej kliniky RA
2019 | 769 | 2019-04-15 | 2019-04-17 |  | žiarič | Germic. žiariče 4 ks | montáž | 413.04 | Dobransky | S.070.01 | Operačná sála KSaMCH RA
2019 | 548 | 2019-03-14 | 2019-04-17 | DHMR07424 | Lampa | Lampa operačná 2-ramenná 62080 | nesvieti | 139.26 | Dobransky | 5.185.01 | Centr.oper. sály RA
2019 | 601 | 2019-03-22 | 2019-04-18 | OER00112080 | Matrac | Antidebubit.matrac s prísl. | oprava | 1620 | Dobransky | 1.001.01 | IV. interná klinika RA
2019 | 680 | 2019-04-04 | 2019-04-18 | DHMS11943 | EKG | EKG Cardiovit AT-2 plus | záznam je nečitateľný | 103.98 | Dobransky | 1.027.05 | Oddelenie FBaLR SNP
2019 | 687 | 2019-04-05 | 2019-04-18 |  | žiarič | Germic.žiarič | montáž | 149.58 | Dobransky | 1.027.05 | Oddelenie FBaLR SNP
2019 | 851 | 2019-04-23 | 2019-04-18 | DHMR07424 | Lampa | Lampa operačná 2-ramenná 62080 | pokazený záložný zdroj | 717.36 | Dobransky | 5.185.01 | Centr.oper. sály RA
2019 | 359 | 2019-02-18 | 2019-04-18 |  | Monitor | Monit. vitálnych funkcií | prepojenie mon. na centr.monitor | 1156.2 | Dobransky | 1.011.05 | Kl.ortop.a traumat.pohyb.ústroj. SNP
2019 | 4 | 2019-01-03 | 2019-04-18 | DHMR07205 | Odsávačka | Odsávačka Vario AC typ 026.211 | oprava | 569.88 | Dobranský | 1.278.01 | Jednotka intenzívnej koronárnej star. IV. IK RA
2019 | 814 | 2019-04-18 | 2019-04-18 | DHMS11457 | Stomatologická súprava | Stomatolog.súprava SMILE | výmena spínacieho gombíka | 53.88 | Dobransky | 2.115.06 | Pedostomatologická ambulancia SNP
2019 | 850 | 2019-04-23 | 2019-04-19 | DHMSH11250 | Stomatologická súprava | Súprava stomatologická Smile | oprava odsávačky | 382.56 | Dobransky | 2.070.05 | Amb. maxilofaciálnej chirurgie I. IK SNP
2019 | 353 | 2019-02-15 | 2019-04-23 | DHMSH11275 | Kreslo | Kreslo urologické Schmitz | padajú držiaky na nohy | 331.32 | Dobransky | 1.012.05 | Urologická klinika SNP
2019 | 686 | 2019-04-05 | 2019-04-23 | OER00115927 | Matrac | Matrac antidekubitárny | nefunkčný matrac | 100.44 | Dobransky | 1.002.01 | Klinika infektológie a cestovnej medicíny RA
2019 | 820 | 2019-04-18 | 2019-04-23 | DHMS11752 | Odsávačka | Odsávačka Hospivac 350 | nesaje | 375.6 | Dobransky | 1.009.05 | Gynekol.-pôrod. klinika SNP
2019 | 785 | 2019-04-15 | 2019-04-24 | DHMS11502 | Dermatoskop | Dermatoskop celotelový digitál | presun na kožnú ambulanciu | 164.88 | Dobransky | 1.018.05 | Klinika dermatovenerológie SNP
2019 | 636 | 2019-03-27 | 2019-04-24 |  | žiarič | Germic. žiariče 12 ks | oprava a montáž germ.žiaričov | 695.88 | Dobransky | 5.023.51 | KRaZM rádiológia 1 SNP
2019 | 597 | 2019-03-22 | 2019-04-24 | OESHDM3/5935 | Lampa | Lampa Hange | uvolnený kábel | 27.48 | Dobransky | 1.012.05 | Urologická klinika SNP
2019 | 614 | 2019-03-25 | 2019-04-24 |  | Negatoskop | Negatoskop | inštalácia | 54 | Dobransky | 2.003.57 | KPaF - peumo-ftizeogická amb. SNP
2019 | 366 | 2019-02-19 | 2019-04-24 | DHMR08907 | Odsávačka | Odsávačka Thorax Victoria II | oprava | 970 | Dobransky | 1.202.02 | JIS II. chirurgická klinika RA
2019 | 366 | 2019-02-19 | 2019-04-24 | DHMR08922 | Odsávačka | Odsávačka Thorax Victoria II | oprava | 970 | Dobransky | 1.202.02 | JIS II. chirurgická klinika RA
2019 | 366 | 2019-02-19 | 2019-04-24 | DHMR08924 | Odsávačka | Odsávačka Thorax Victoria II | oprava | 970 | Dobransky | 1.202.02 | JIS II. chirurgická klinika RA
2019 | 579 | 2019-03-19 | 2019-04-24 | PMR01002 | Perfusor | Perfusor Space | oprava | 371.52 | Dobransky | 2.012.01 | Urologická ambulancia RA
2019 | 518 | 2019-03-08 | 2019-04-24 |  | Ostatné | Zdravotn. prístroje | el.revízia | 586.32 | Dobransky | 5.023.51 | KRaZM rádiológia 1 SNP
2019 | 553 | 2019-03-14 | 2019-04-24 | OES00207456 | žiarič | Žiarič germicídny prevozný | nefunguje | 70.8 | Dobransky | 1.004.05 | Neurologická klinika SNP
2019 | 652 | 2019-04-01 | 2019-04-25 | DHMS11822 | Centrifuga | Centrifuga | nedolieha kryt | 162.48 | Dobransky | 5.218.02 | Krvná banka RA + SNP
2019 | 331 | 2019-02-14 | 2019-04-26 | PMR01178 | Infúzomat | Infusomat Space | oprava | 1169.28 | Dobransky | 1.013.01 | Klinika úrazovej chirurgie RA
2019 | 658 | 2019-04-02 | 2019-04-26 | OES00213485 | Lampa | Lampa stropná | oprava | 108 | Dobransky | 1.014.05 | Klinika ORL a chirurgie hlavy a krku SNP
2019 | 693 | 2019-04-08 | 2019-04-26 | DHMSH11359 | Operačný stôl | Stôl operačný | servisná kontrola | 406.44 | Dobransky | 1.014.05 | Klinika ORL a chirurgie hlavy a krku SNP
2019 | 357 | 2019-02-15 | 2019-05-02 |  | Ostatné | Zdravotn.technika | el.revízia | 803.28 | Dobransky | 5.023.51 | KRaZM rádiológia 1 SNP
2019 | 545 | 2019-03-14 | 2019-05-06 | DHMR08265 | EKG | EKG SpacelabsCardioExpress SL | oprava | 100.02 | Dobransky | 1.013.01 | Klinika úrazovej chirurgie RA
2019 | 929 | 2019-05-02 | 2019-05-06 |  | Monitor | Monitor iM60 4 ks | upevnenie mon. na prepreavný vozík | 54.96 | Dobransky | 1.012.01 | Urologické oddelenie RA
2019 | 976 | 2019-05-06 | 2019-05-06 |  | Stomatologická súprava | Smile | oprava odsávačky | 489.6 | Dobransky | 2.802.54 | KSaMCH - amb. zubného lek č. 3 RA
2019 | 949 | 2019-05-03 | 2019-05-06 | OERN/058636 | Svietidlo | Svietidlo vyšetrovacie | oprava resp.posúdenie TS | 54.96 | Dobransky | 2.038.01 | Ambulancia plastickej chirurgie RA
2019 | 895 | 2019-04-25 | 2019-05-06 | OER00114103 | žiarič | Žiarič germicídny | výmena trubíc | 75.12 | Dobransky | 5.023.01 | KRNM - ostatné RA
2019 | 895 | 2019-04-25 | 2019-05-06 | OER00114109 | žiarič | Žiarič germicídny | výmena trubíc | 75.12 | Dobransky | 5.023.01 | KRNM - ostatné RA
2019 | 651 | 2019-04-01 | 2019-05-06 | OES00207539 | žiarič | Žiarič germicidný GSU 36 W | oprava | 62.4 | Dobransky | 1.209.05 | KHaOH - hematológia SNP
2019 | 909 | 2019-04-25 | 2019-05-06 | OER00104916 | žiarič | Žiarič germicidný otvorený | výmena trubice a hučí | 193.56 | Dobransky | 2.016.02 | Pedostomatológia RA
2019 | 974 | 2019-05-06 | 2019-05-09 |  | Stomatologická súprava | stomat.súprava Chiradent | kompresor sa nepretržite nabíja | 27.48 | Dobransky | 2.115.52 | KSaMCH - amb. zubného lek. č. 6 detské RA
2019 | 979 | 2019-05-06 | 2019-05-10 | DHMS11933 | Motodláha | Motodláha na kolenný kĺb | nefunguje vypínač | 57.36 | Dobransky | 1.011.05 | Kl.ortop.a traumat.pohyb.ústroj. SNP
2019 | 897 | 2019-04-25 | 2019-05-10 | OES00211888 | žiarič | Žiarič GARA 30WV | nevypína | 311.28 | Dobransky | 1.011.05 | Kl.ortop.a traumat.pohyb.ústroj. SNP
2019 | 966 | 2019-05-06 | 2019-05-10 |  | Ostatné | Prolux G30WA/SPH01 | zmena časovania žiarenia | 13.74 | Dobransky | 1.027.05 | Oddelenie FBaLR SNP
2019 | 871 | 2019-04-23 | 2019-05-10 | DHMS11511 | Videoendoskopická zostava | Videoendoskopická zostava | oprava kamerovej jednotky | 60 | Dobransky | 1.010.05 | I.Chirurgická klinika SNP
2019 | 968 | 2019-05-06 | 2019-05-13 | DHMS11543 | Centrifuga | Centrifuga | oprava - padá kryt | 153.48 | Dobransky | 5.218.02 | Krvná banka RA + SNP
2019 | 767 | 2019-04-15 | 2019-05-13 | DHMS11985 | Lampa | Lampa čelová | oprava nabíjačky batérií | 118.44 | Dobransky | 5.185.05 | Centr.oper. trakt SNP
2019 | 19 | 2019-01-07 | 2019-05-13 | PMSH10387-1 | Ostatné | Vozík | vypaávajú kolieska | 394.56 | Dobranský | 1.012.05 | Urologická klinika SNP
2019 | 921 | 2019-04-26 | 2019-05-13 |  | Chiradent | Chiradent C | svetlo nesvieti | 35.52 | Dobransky | 2.115.52 | KSaMCH - amb. zubného lek. č. 6 detské RA
2019 | 279 | 2019-02-12 | 2019-05-14 |  | Infúzomat | Infusomat Space | nedá sa zapnúť | 682.2 | Dobransky | 1.025.01 | Oddeleni AIM RA
2019 | 80 | 2019-01-15 | 2019-05-14 | OES00215461 | Oxymeter | Oximeter pulzný Masimo Rad 8 | Oprava spojovacieho kábla | 680.46 | Dobransky | 1.051.05 | Neonatologické odd. SNP
2019 | 444 | 2019-03-04 | 2019-05-14 | DHMSH10850 | Posteľ | Postele resuscitačné | pokazené koliesko a polohovací panel | 1029.24 | Dobransky | 1.025.05 | I. KAIM SNP
2019 | 770 | 2019-04-15 | 2019-05-15 | DHMSH11233 | Stomatologická súprava | Stomatologická súprava | prehrieva sa mikromotor | 1125 | Dobransky | 2.016.05 | Ambulancia záchovnej stomatológie SNP
2019 | 156 | 2019-01-23 | 2019-05-16 | OERN/057463 | Lampa | Lampa baktericídna stojanová | poškodený ochranný kryt | 436.92 | Dobransky | 1.001.05 | I. interná klinika SNP
2019 | 684 | 2019-04-05 | 2019-05-16 | OES00213269 | Monitor | Monitor VISTA 120 s prísl. | poškodený port na SpO2 | 250.56 | Dobransky | 1.001.05 | I. interná klinika SNP
2019 | 715 | 2019-04-09 | 2019-05-16 | OESHDM3/14265 | Svietidlo | Svietidlo vyšetrovacie | oprava | 27.48 | Dobransky | 1.010.05 | I.Chirurgická klinika SNP
2019 | 969 | 2019-05-06 | 2019-05-16 | OES00208704 | žiarič | Žiarič germicídny | nežiari | 161.94 | Dobransky | 1.209.05 | KHaOH - hematológia SNP
2019 | 988 | 2019-05-09 | 2019-05-20 | OERN/054142 | Ostatné | Destilačný prístroj | uvoľnené tesnenie - preteká voda | 61.74 | Dobransky | 5.306.01 | Toxikologické laboratórium RA
2019 | 996 | 2019-05-10 | 2019-05-20 | DHMSH2894 | Svietidlo | Svietidlo operačné | oprava | 196.32 | Dobransky | 5.185.05 | Centr.oper. trakt SNP
2019 | 977 | 2019-05-06 | 2019-05-20 | DHMR04164 | zubná súprava | Zubná súprava C | vyteká voda z turbínky | 120.96 | Dobransky | 2.016.01 | Ambulancia závodnej stomatológie RA
2019 | 927 | 2019-05-02 | 2019-05-20 | DHMR05241 | zubná súprava | Zubná súprava Ergostar 9054 | pokazený kryt | 27.48 | Dobransky | 2.053.01 | Amb. čeľustnej ortopédie RA
2019 | 978 | 2019-05-06 | 2019-05-20 | DHMR07617 | zubná súprava | Zubná súprava Chiradent BH | oprava turbínky -tečie voda | 82.44 | Dobransky | 2.054.01 | Parodontologická ambulancia RA
2019 | 795 | 2019-04-17 | 2019-05-20 | OER00119520 | žiarič | Žiarič germicidný | demontáž starého a montáž | 114.96 | Dobransky | 5.306.01 | Toxikologické laboratórium RA
2019 | 630 | 2019-03-27 | 2019-05-23 |  | žiarič | germ. žiariče 3 ks | oprava | 717.6 | Dobransky | 1.025.05 | I. KAIM SNP
2019 | 987 | 2019-05-09 | 2019-05-24 |  | Ostatné | náhradný zdroj | výmena batérií | 967.44 | Dobransky | 1.613.03 | JIS Klinika úrazovej chirurgie RA
2019 | 629 | 2019-03-27 | 2019-05-24 | OESHDM1/78437 | Svietidlo | Svietidlo vyšetrovacie | nesvieti, ulomený držiak | 1788 | Dobransky | 1.025.05 | I. KAIM SNP
2019 | 332 | 2019-02-14 | 2019-05-26 |  | žiarič | Germic.žiariče 15 ks | kontrola a výmena trubíc | 1049.64 | Dobransky | 2.013.51 | KUCH - amb. úrazovej chir. č. 1 RA
2019 | 595 | 2019-03-22 | 2019-05-27 | DHMR07113 | Ostatné | ERBE ICC VIO 300D BiClamp | poškodené kolieska | 217.2 | Dobransky | 1.010.01 | II. Chirurgická klinika RA
2019 | 973 | 2019-05-06 | 2019-05-27 | DHMR06660 | Defibrilátor | Defibrilátor PRIMEDIC M 110 | posúdenie TS | 72 | Dobransky | 1.038.01 | Odd. plastickej a rek. a est. chirurgie RA
2019 | 681 | 2019-04-04 | 2019-05-27 | OER00100612 | Odsávačka | Odsávačka el.MEVACS-M30 | posúdenie TS | 48 | Dobransky | 1.051.01 | Neonatologické odd. RA
2019 | 971 | 2019-05-06 | 2019-05-27 |  | žiarič | otvoreny a uzavreté germ.žiariče | montáž | 135 | Dobransky | 5.576.52 | KRaZM - počítačová tomografia SNP
2019 | 898 | 2019-04-25 | 2019-05-27 | DHMS11458 | Stomatologická súprava | Stomatolog.súprava SMILE | oprava kompresora | 882.36 | Dobransky | 2.115.06 | Pedostomatologická ambulancia SNP
2019 | 251 | 2019-02-06 | 2019-05-27 | DHMSH11228 | Stomatologická súprava | Stomatologická súprava | vyteká voda | 176.64 | Dobransky | 2.016.05 | Ambulancia záchovnej stomatológie SNP
2019 | 1087 | 2019-05-27 | 2019-05-27 | OES00208312 | Stomatologická súprava | Súprava stomat. PRIMUS 1058TM | porucha ramena turbínky | 542.4 | Dobransky | 2.016.05 | Ambulancia záchovnej stomatológie SNP
2019 | 1057 | 2019-05-22 | 2019-05-27 | OES00205717 | žiarič | Žiarič germicídny | nastavenie spínacích hodín | 108.48 | Dobransky | 2.016.05 | Ambulancia záchovnej stomatológie SNP
2019 | 818 | 2019-04-18 | 2019-05-28 |  | žiarič | Germic. žiarič 4 ks | oprava na sále č.3 | 181.8 | Dobransky | S.013.01 | Operačné sály KUCH RA
2019 | 1026 | 2019-05-16 | 2019-05-28 |  | nábytok | nočný stolík 4 ks | oprava | 744 | Dobransky | 1.005.01 | Psychiatrická klinika RA
2019 | 995 | 2019-05-10 | 2019-05-29 |  | Ostatné | dekontaminačné pulty 3 ks | montáž | 1799.88 | Dobransky | 5.185.05 | Centr.oper. trakt SNP
2019 | 1028 | 2019-05-16 | 2019-05-29 |  | žiarič | germic. žiarič | nastavenie | 14.88 | Dobransky | 8.070.51 | KSaMCH - UPS RA
2019 | 819 | 2019-04-18 | 2019-05-29 |  | žiarič | Germic. žiarič 5 ks | oprava na sále č.1 | 227.25 | Dobransky | S.013.01 | Operačné sály KUCH RA
2019 | 440 | 2019-03-04 | 2019-05-29 | DHMR08909 | Odsávačka | Odsávačka Thorax Victoria II | oprava | 973.8 | Dobransky | 1.202.02 | JIS II. chirurgická klinika RA
2019 | 440 | 2019-03-04 | 2019-05-29 | DHMR08925 | Odsávačka | Odsávačka Thorax Victoria II | oprava | 973.8 | Dobransky | 1.202.02 | JIS II. chirurgická klinika RA
2019 | 849 | 2019-04-23 | 2019-05-29 | DHMR08925 | Odsávačka | Odsávačka Thorax Victoria II | veľmi hučí | 234.48 | Dobransky | 1.202.02 | JIS II. chirurgická klinika RA
2019 | 816 | 2019-04-18 | 2019-05-29 | PMR01158 | Perfusor | Perfusor Space | oprava - pád na zem | 773.52 | Dobransky | 1.013.01 | Klinika úrazovej chirurgie RA
2019 | 571 | 2019-03-18 | 2019-05-29 | DHMR08328 | Operačný stôl | Stôl operačný mobilný | oprava | 343.32 | Dobransky | 5.185.01 | Centr.oper. sály RA
2019 | 1027 | 2019-05-16 | 2019-05-29 | DHMR03145 | zubná súprava | Zubná súprava BH-654 | padá rám so svetlom | 47.04 | Dobransky | 2.070.01 | Amb. maxilofaciálnej chirurgie KSaMFCH RA
2019 | 972 | 2019-05-06 | 2019-05-29 | OER00114174 | žiarič | Žiarič germicídny | nesvieti | 84.96 | Dobransky | 1.613.03 | JIS Klinika úrazovej chirurgie RA
2019 | 24 | 2019-01-07 | 2019-05-30 | DHMR08334 | myčka | Myčka galošov Getinge | oprava - tečie | 2117.28 | Dobranský | 5.185.01 | Centr.oper. sály RA
2019 | 771 | 2019-04-15 | 2019-06-03 |  | žiarič | Germic. žiarič | oprava | 288.8 | Dobransky | 5.303.51 | KIaCM - abdominálna USG dospelých RA
2019 | 713 | 2019-04-09 | 2019-06-05 | OERN/057558 | žiarič | Germicídny žiarič | výmena trubíc | 50.43 | Dobransky | 2.012.01 | Urologická ambulancia RA
2019 | 713 | 2019-04-09 | 2019-06-05 | OER00108278 | žiarič | Germicídny žiarič nástenný | výmena trubíc | 50.43 | Dobransky | 2.012.01 | Urologická ambulancia RA
2019 | 713 | 2019-04-09 | 2019-06-05 | OERN/18659 | Lampa | Lampa germicidná | výmena trubíc | 50.43 | Dobransky | 1.012.01 | Urologické oddelenie RA
2019 | 713 | 2019-04-09 | 2019-06-05 | OERN/18696 | žiarič | Žiarič germicidný | výmena trubíc | 50.43 | Dobransky | 1.012.01 | Urologické oddelenie RA
2019 | 540 | 2019-03-13 | 2019-06-06 | DHMR07504 | EKG | EKG prístroj P 8000 Basic | oprava | 71.58 | Dobransky | 1.013.01 | Klinika úrazovej chirurgie RA
2019 | 931 | 2019-05-02 | 2019-06-09 | DHMR08074 | EKG | EKG MAC 600 | preseknutie káblikov | 280.32 | Dobransky | 1.009.01 | Gynekol.-pôrod. oddelenie RA
2019 | 928 | 2019-05-02 | 2019-06-10 | DHMS11958 | Centrifuga | Centrifuga Eppendorf 5702 | padá bezpečnostný kryt | 149.22 | Dobransky | 5.031.06 | OLM - poddodelenie klinickej hematológie RA
2019 | 967 | 2019-05-06 | 2019-06-10 | DHMSH11375 | EKG | EKG prístroj P 8000 Basic | nepíše | 262.56 | Dobransky | 1.037.05 | Neurochirurgická klinika SNP
2019 | 1168 | 2019-06-06 | 2019-06-10 | OER00117255 | Matrac | Matrac antidekubitárny | oprava | 60 | Dobransky | 1.001.01 | IV. interná klinika RA
2019 | 1031 | 2019-05-16 | 2019-06-10 | DHMR07497 | Monitor | Monitor vit.funk.B.Braun VisiC | oprava monitora VF | 75.51 | Dobransky | 1.037.05 | Neurochirurgická klinika SNP
2019 | 1030 | 2019-05-16 | 2019-06-10 | DHMS11742 | Monitor | Monitor vit.funkcíí EDAN iM8 | oprava monitora VF | 75.51 | Dobransky | 1.037.05 | Neurochirurgická klinika SNP
2019 | 1030 | 2019-05-16 | 2019-06-10 | DHMS11672 | Monitor | Monitor vitálnych funkcií EDAN | oprava monitora VF | 75.51 | Dobransky | 1.037.05 | Neurochirurgická klinika SNP
2019 | 1031 | 2019-05-16 | 2019-06-10 | DHMSH11344 | Monitor | Monitor vitálnych funkcií Visi | oprava monitora VF | 75.51 | Dobransky | 1.037.05 | Neurochirurgická klinika SNP
2019 | 732 | 2019-04-10 | 2019-06-13 | DHMR06675 | EKG | EKG Cardiorapid K 600 | nezaznamenáva EKG krivku | 267.6 | Dobransky | 1.001.05 | I. interná klinika SNP
2019 | 361 | 2019-02-19 | 2019-06-13 | DHMR08236 | Lampa | Lampa stropná operačná | oprava | 117.48 | Dobransky | 5.185.01 | Centr.oper. sály RA
2019 | 1009 | 2019-05-14 | 2019-06-14 | DHMR08909 | Odsávačka | Odsávačka Thorax Victoria II | oprava | 687.84 | Dobransky | 1.202.02 | JIS II. chirurgická klinika RA
2019 | 1059 | 2019-05-22 | 2019-06-17 |  | žiarič | germic. žiarič Nexa | nežiari | 132.48 | Dobransky | 1.202.02 | JIS II. chirurgická klinika RA
2019 | 1145 | 2019-06-04 | 2019-06-17 | DHMS11753 | Odsávačka | Odsávačka Hospivac 350 | nesaje | 164.4 | Dobransky | 1.009.06 | Pôrodná časť GP kliniky SNP
2019 | 731 | 2019-04-10 | 2019-06-17 | DHMR08907 | Odsávačka | Odsávačka Thorax Victoria II | oprava | 1672.12 | Dobransky | 1.202.02 | JIS II. chirurgická klinika RA
2019 | 731 | 2019-04-10 | 2019-06-17 | DHMR08908 | Odsávačka | Odsávačka Thorax Victoria II | oprava | 1672.12 | Dobransky | 1.202.02 | JIS II. chirurgická klinika RA
2019 | 1069 | 2019-05-23 | 2019-06-18 | OESHDM1/61049 | Ostatné | Vozík s 2 košmi | výmena koliesok | 270.84 | Dobransky | 1.027.05 | Oddelenie FBaLR SNP
2019 | 817 | 2019-04-18 | 2019-06-18 | DHMR04164 | zubná súprava | Zubná súprava C | pľuvátko - tečie voda | 242.88 | Dobransky | 2.016.01 | Ambulancia závodnej stomatológie RA
2019 | 1060 | 2019-05-22 | 2019-06-19 | OESHDM1/61250 | Negatoskop | Negatoskop | nesvieti | 63.48 | Dobransky | 1.027.05 | Oddelenie FBaLR SNP
2019 | 1291 | 2019-06-20 | 2019-06-20 | DHMS11943 | EKG | EKG Cardiovit AT-2 plus | nepíše EKG záznam | 169.92 | Dobransky | 1.027.05 | Oddelenie FBaLR SNP
2019 | 1194 | 2019-06-10 | 2019-06-20 | PMR01350 | Nabíjačka | Nabíjača KAWe MedCharge 4000 | oprava | 115.68 | Dobransky | 1.013.01 | Klinika úrazovej chirurgie RA
2019 | 1147 | 2019-06-04 | 2019-06-20 | OESHDM1/6966 | Negatoskop | Negatoskop | nesvieti | 134.88 | Dobransky | 1.027.05 | Oddelenie FBaLR SNP
2019 | 191 | 2019-01-28 | 2019-06-20 |  | Stomatologická súprava | Smile | súprava hučí | 595.8 | Dobransky | 2.053.01 | Amb. čeľustnej ortopédie RA
2019 | 190 | 2019-01-28 | 2019-06-20 | OER00103561 | zubná súprava | Zubolekárska súprava C8 SIRONA | porucha ovládania kresiel | 128.04 | Dobransky | 2.016.01 | Ambulancia závodnej stomatológie RA
2019 | 190 | 2019-01-28 | 2019-06-20 | OER00103562 | zubná súprava | Zubolekárska súprava C8 SIRONA | porucha ovládania kresiel | 128.04 | Dobransky | 2.016.01 | Ambulancia závodnej stomatológie RA
2019 | 190 | 2019-01-28 | 2019-06-20 | OER00103563 | zubná súprava | Zubolekárska súprava C8 SIRONA | porucha ovládania kresiel | 128.04 | Dobransky | 2.016.01 | Ambulancia závodnej stomatológie RA
2019 | 190 | 2019-01-28 | 2019-06-20 | OER00103564 | zubná súprava | Zubolekárska súprava C8 SIRONA | porucha ovládania kresiel | 128.04 | Dobransky | 2.016.01 | Ambulancia závodnej stomatológie RA
2019 | 190 | 2019-01-28 | 2019-06-20 | OER00103565 | zubná súprava | Zubolekárska súprava C8 SIRONA | porucha ovládania kresiel | 128.04 | Dobransky | 2.016.01 | Ambulancia závodnej stomatológie RA
2019 | 190 | 2019-01-28 | 2019-06-20 | OER00103566 | zubná súprava | Zubolekárska súprava C8 SIRONA | porucha ovládania kresiel | 128.04 | Dobransky | 2.016.01 | Ambulancia závodnej stomatológie RA
2019 | 1156 | 2019-06-05 | 2019-06-21 | DHMR08237 | Lampa | Lampa stropná operačná | uteká jedno rameno | 54.96 | Dobransky | 5.185.01 | Centr.oper. sály RA
2019 | 1146 | 2019-06-04 | 2019-06-21 | DHMR08243 | Lampa | Lampa stropná vyšetrovacia | nesvieti | 184.08 | Dobransky | 2.013.01 | Traumatologická ambulancia RA
2019 | 1193 | 2019-06-10 | 2019-06-21 | DHMR07632 | Odsávačka | Odsávačka Aesculap GF 080 | posúdenie TS | 48 | Dobransky | 1.013.01 | Klinika úrazovej chirurgie RA
2019 | 551 | 2019-03-14 | 2019-06-21 | OERN/052272 | zubná súprava | Zubná súprava Chiradent 654 C | kompresor hučí bez prestávky | 724.56 | Dobransky | 2.070.01 | Amb. maxilofaciálnej chirurgie KSaMFCH RA
2019 | 1250 | 2019-06-17 | 2019-06-22 | OER00103561 | zubná súprava | Zubolekárska súprava C8 SIRONA | oprava odsávačky | 795.72 | Dobransky | 2.802.53 | Ambulancia závodnej stomatológie RA
2019 | 1222 | 2019-06-10 | 2019-06-23 | PMR01315 | Ostatné | Zdroj svetla CLK-4 | oprava zdroja k fibroskopu | 151.92 | Dobransky | 1.013.01 | Klinika úrazovej chirurgie RA
2019 | 1205 | 2019-06-10 | 2019-06-24 | DHMSH11010 | EKG | EKG Biosept 3700 | oprava EKG zvodov | 258.96 | Dobransky | 1.011.05 | Kl.ortop.a traumat.pohyb.ústroj. SNP
2019 | 1297 | 2019-06-21 | 2019-06-24 | OES00211762 | EKG | EKG CARDOLINE | oprava, revízia. Zle zapisuje záznam | 428.94 | Dobransky | 1.009.05 | Pôrodná časť GP kliniky SNP
2019 | 1290 | 2019-06-20 | 2019-06-24 | OESHDM1/101290 | Lampa | Lampa germicídna | oprava | 96.6 | Dobransky | 1.031.51 | KHaOH - hematológia SNP
2019 | 1247 | 2019-06-17 | 2019-06-24 | DHMSH9551 | Odsávačka | Odsávačka chirurgická | posúdenie TS | 42 | Dobransky | 1.014.05 | Klinika ORL a chirurgie hlavy a krku SNP
2019 | 997 | 2019-05-10 | 2019-06-24 | DHMS11616 | EKG | Prístroj EKG | oprava -prístroj sa často vypína | 554.04 | Dobransky | 1.001.05 | I. interná klinika SNP
2019 | 1191 | 2019-06-10 | 2019-06-24 | PMR7385-5 | Ostatné | Vozík na inštrumenty | odlomená pracovná doska | 195.48 | Dobransky | 5.185.01 | Centr.oper. sály RA
2019 | 894 | 2019-04-25 | 2019-06-26 |  | Stomatologická súprava | Dental Smile | fučí stroj aj mikromotor | 27.48 | Dobransky | 2.053.01 | Amb. čeľustnej ortopédie RA
2019 | 1128 | 2019-06-03 | 2019-06-26 |  | nábytok | Kovový nočný stolík 5 ks | oprava | 930 | Dobransky | 1.005.01 | Psychiatrická klinika RA
2019 | 1253 | 2019-06-17 | 2019-06-26 | OES00206907 | Monitor | Monitor vitál.funkcií /pulz.ox | oprava | 183.48 | Dobransky | S.014.05 | Klinika ORL a chirurgie hlavy a krku SNP
2019 | 975 | 2019-05-06 | 2019-06-26 | OERN/34248 | Negatoskop | Negatoskop VAN-20L | nesvieti | 196.74 | Dobransky | 2.054.01 | Parodontologická ambulancia RA
2019 | 1041 | 2019-05-20 | 2019-06-26 | DHMSH11229 | Stomatologická súprava | Stomatologická súprava | padá stolík lekára | 216.84 | Dobransky | 2.016.05 | Ambulancia záchovnej stomatológie SNP
2019 | 1288 | 2019-06-20 | 2019-06-26 | DHMS11534 | Operačný stôl | Stôl operačný univerzálny | oprava napájacieho kábla | 102.12 | Dobransky | 5.185.05 | Centr.oper. trakt SNP
2019 | 1167 | 2019-06-06 | 2019-06-26 | DHMR03145 | zubná súprava | Zubná súprava BH-654 | stále zapína kompresor | 433.68 | Dobransky | 2.070.01 | Amb. maxilofaciálnej chirurgie KSaMFCH RA
2019 | 1166 | 2019-06-06 | 2019-06-26 |  | Chiradent | Chiradent C | tečie voda z pľuvátka | 258.96 | Dobransky | 2.115.52 | KSaMCH - amb. zubného lek. č. 6 detské RA
2019 | 1289 | 2019-06-20 | 2019-06-29 | OES00207538 | žiarič | Žiarič germicidný GSU 36 W | výmena trubice | 147.6 | Dobransky | 1.031.51 | KHaOH - hematológia SNP
2019 | 1286 | 2019-06-20 | 2019-07-02 | OER00104912 | Ostatné | Váha kojenecká TONAVA | oprava | 200.52 | Dobransky | 1.051.01 | Neonatologické odd. RA
2019 | 1306 | 2019-06-27 | 2019-07-03 | OES00212039 | žiarič | Žiarič GARA 30 WN + časovač | oprava | 57.18 | Dobransky | 1.014.05 | Klinika ORL a chirurgie hlavy a krku SNP
2019 | 717 | 2019-04-09 | 2019-07-09 | DHMR08555 | Antidekubitný systém | Systém antidekubitný aktívny | svieti kontrolka servis | 240 | Dobransky | 1.013.01 | Klinika úrazovej chirurgie RA
2019 | 970 | 2019-05-06 | 2019-07-09 | DHMR08542 | Antidekubitný systém | Systém antidekubitný aktívny | svieti alarm | 240 | Dobransky | 1.013.01 | Klinika úrazovej chirurgie RA
2019 | 1208 | 2019-06-10 | 2019-07-09 | DHMR08545 | Antidekubitný systém | Systém antidekubitný aktívny | servisná prehliadka | 240 | Dobransky | 1.013.01 | Klinika úrazovej chirurgie RA
2019 | 1208 | 2019-06-10 | 2019-07-09 | DHMR08549 | Antidekubitný systém | Systém antidekubitný aktívny | servisná prehliadka | 240 | Dobransky | 1.013.01 | Klinika úrazovej chirurgie RA
2019 | 1313 | 2019-06-27 | 2019-07-11 | DHMR08886 | Odsávačka | Odsávačka elektrická | nedá sa regulovať odsávanie | 365.88 | Dobransky | S.012.01 | Urologické oddelenie RA
2019 | 1206 | 2019-06-10 | 2019-07-11 |  | Odsávačka | Odsávačka Medela Basic | oprava | 270.72 | Dobransky | 1.010.01 | II. Chirurgická klinika RA
2019 | 1058 | 2019-05-22 | 2019-07-15 | DHMR04679 | zubná súprava | Zubná súprava Chiradent 654 C | tečie voda, pokazený kompresor | 760.92 | Dobransky | 2.016.02 | Pedostomatológia RA
2019 | 1126 | 2019-06-03 | 2019-07-17 | DHMR08551 | Antidekubitný systém | Systém antidekubitný aktívny | oprava | 240 | Dobransky | 1.013.01 | Klinika úrazovej chirurgie RA
2019 | 1148 | 2019-06-04 | 2019-07-18 | DHMR07547 | Monitor | Monitor vit.funk.MEC 1000 | EKG zvody a manžeta nie sú funkčné | 285.24 | Dobransky | 1.003.01 | Klinika pneumológie a ftizeológie RA 1
2019 | 1287 | 2019-06-20 | 2019-07-18 | DHMS11798 | Odsávačka | Odsávačka elektrícká | oprava | 241.2 | Dobransky | 5.185.05 | Centr.oper. trakt SNP
2019 | 1356 | 2019-07-08 | 2019-07-18 | OESHZ02588 | Odsávačka | Odsávačka Mevacs M-350 | po odpojení z el.siete nefunguje | 81.6 | Dobransky | 1.025.05 | I. KAIM SNP
2019 | 1361 | 2019-07-08 | 2019-07-18 |  | Ostatné | Vodovodné potrubie | voda preteká z amb. pedostomatológie | 117.24 | Dobransky | 1.070.01 | Kl. stomatológie a maxilofaciálnej chir. RA
2019 | 100 | 2019-01-15 | 2019-07-19 |  | Ostatné | zdravotn. technika | el. revízia | 2491.68 | Dobransky | 1.013.01 | Klinika úrazovej chirurgie RA
2019 | 1235 | 2019-06-12 | 2019-07-22 |  | žiarič | Germic. žiariče 4 ks | montáž | 540.54 | Dobransky | 1.009.01 | Gynekol.-pôrod. oddelenie RA
2019 | 1355 | 2019-07-08 | 2019-07-22 | OESHDM1/52167 | Lampa | Lampa bakter. | oprava | 27.48 | Dobransky | 2.003.57 | KPaF - peumo-ftizeogická amb. SNP
2019 | 631 | 2019-03-27 | 2019-07-22 |  | Odsávačka | Odsávačka Mevac | slabo saje | 3275.84 | Dobransky | 1.025.05 | I. KAIM SNP
2019 | 1495 | 2019-08-01 | 2019-07-28 | DHMSH11324 | Ostatné | Vrtačka batériová acculan GA 6 | oprava batérie 2ks | 2319.6 | Dobransky | 5.185.05 | Centr.oper. trakt SNP
2019 | 93 | 2019-01-15 | 2019-07-29 |  | Ostatné | Diplomat 170 | oprava kresla,v obl.odpadu tečie | 264.84 | Dobransky | 1.070.05 | I. stomatologická klinika SNP
2019 | 108 | 2019-01-15 | 2019-07-29 |  | žiarič | Germic. žiariče | výmena trubíc | 611.16 | Dobransky | 5.186.05 | Central.sterilizácia SNP
2019 | 1170 | 2019-06-06 | 2019-07-29 | PMSH11250-6 | Kreslo | Kreslo SK 1-1 | pokazené polohovanie | 647.52 | Dobransky | 2.070.05 | Amb. maxilofaciálnej chirurgie I. IK SNP
2019 | 654 | 2019-04-01 | 2019-07-29 | OES00208218 | Násadec | Násadec rovný E10C | oprava | 448.68 | Dobransky | 2.070.05 | Amb. maxilofaciálnej chirurgie I. IK SNP
2019 | 1402 | 2019-07-15 | 2019-07-31 |  | žiarič | Germic. žiarič Nexa | oprava | 135.96 | Dobransky | 1.202.02 | JIS II. chirurgická klinika RA
2019 | 1335 | 2019-07-03 | 2019-07-31 | DHMR08907 | Odsávačka | Odsávačka Thorax Victoria II | oprava | 164.88 | Dobransky | 1.202.02 | JIS II. chirurgická klinika RA
2019 | 552 | 2019-03-14 | 2019-07-31 | OES00208312 | Stomatologická súprava | Súprava stomat. PRIMUS 1058TM | oprava turbínky -netočí sa | 436.68 | Dobransky | 2.016.05 | Ambulancia záchovnej stomatológie SNP
2019 | 1321 | 2019-06-28 | 2019-07-31 | DHMSH11251 | Stomatologická súprava | Súprava stomatologická Smile | netečie voda do turbínky | 361.08 | Dobransky | 2.070.52 | Amb. maxilofaciálnej chirurgie I. IK SNP
2019 | 1437 | 2019-07-23 | 2019-07-31 | OER00114137 | žiarič | Žiarič germicídny | oprava | 30 | Dobransky | 1.013.01 | Klinika úrazovej chirurgie RA
2019 | 1378 | 2019-07-15 | 2019-08-05 | DHMR07828 | EKG | EKG Cardiovit AT-2plus | nekvalitné EKG záznamy, seká papier | 454.14 | Dobransky | 8.001.54 | Prijímacia ambulancia IV. Internej kliniky RA
2019 | 1249 | 2019-06-17 | 2019-08-05 | DHMSH11232 | Stomatologická súprava | Stomatologická súprava | oprava mikromotoru | 555.48 | Dobransky | 2.802.57 | Ambulancia záchovnej stomatológie SNP
2019 | 1401 | 2019-07-15 | 2019-08-05 | DHMR08972 | Operačný stôl | Stôl operačný | oprava | 395.28 | Dobransky | S.010.01 | Operačná sála II. Chirurgická klinika
2019 | 1248 | 2019-06-17 | 2019-08-05 |  | Turbína | Turbinka Kavo Expert | turbínka trasie | 436.68 | Dobransky | 2.802.57 | I. STOM. KL - amb. zubného lek. č. 2 SNP
2019 | 1409 | 2019-07-18 | 2019-08-05 | DHMR05241 | zubná súprava | Zubná súprava Ergostar 9054 | vytiekla voda z hadice | 134.88 | Dobransky | 2.053.51 | Amb. čeľustnej ortopédie RA
2019 | 1412 | 2019-07-18 | 2019-08-07 |  | žiarič | Germic. žiarič | oprava | 30 | Dobransky | 2.053.01 | Amb. čeľustnej ortopédie RA
2019 | 1411 | 2019-07-18 | 2019-08-07 |  | žiarič | Germic. žiarič Nattow | oprava | 30 | Dobransky | 2.053.01 | Amb. čeľustnej ortopédie RA
2019 | 1338 | 2019-07-03 | 2019-08-07 | OER00103888 | Násadec | Násadec turbínkový | oprava | 376.56 | Dobransky | 2.070.51 | Amb. maxilofaciálnej chirurgie KSaMFCH RA
2019 | 1526 | 2019-08-09 | 2019-08-07 | DHMS11679 | Operačný stôl | Stôl operačný | prerušovaný pohyb pri polohovaní pac. | 794.76 | Dobransky | 5.185.05 | Centr.oper. trakt SNP
2019 | 1357 | 2019-07-08 | 2019-08-07 | PMSH11251-8 | Turbína | Turbina TGL 637A | oprava turbiny | 376.56 | Dobransky | 2.070.52 | I. STOM.KL. - amb. maxilofac. chir. SNP
2019 | 1507 | 2019-08-02 | 2019-08-07 | DHMR03145 | zubná súprava | Zubná súprava BH-654 | súprava syčí | 205.26 | Dobransky | 2.070.51 | Amb. maxilofaciálnej chirurgie KSaMFCH RA
2019 | 1466 | 2019-07-25 | 2019-08-07 | OERN/052272 | zubná súprava | Zubná súprava Chiradent 654 C | pokazená lampa | 47.52 | Dobransky | 2.070.51 | Amb. maxilofaciálnej chirurgie KSaMFCH RA
2019 | 1466 | 2019-07-25 | 2019-08-07 | DHMR03576 | zubná súprava | Zubná súprava Chiradent BH-654 | pokazená lampa | 47.52 | Dobransky | 2.070.51 | Amb. maxilofaciálnej chirurgie KSaMFCH RA
2019 | 1329 | 2019-07-02 | 2019-08-07 | OERN/44554 | Ostatné | Pieskovač Renfer | prečistenie -pravidelná údržba | 117.96 | Dobransky | 2.070.51 | Zubná technika RA
2019 | 1390 | 2019-07-15 | 2019-08-08 | DHMR07982 | EKG | EKG Cardiovit AT-2plus | zasekáva sa kryt v mieste EKG papiera | 285.42 | Dobransky | 2.049.52 | IV.Interná klinika - ambulancia RA
2019 | 1318 | 2019-06-27 | 2019-08-08 | DHMR07795 | USG | USG prístroj | oprava - vypínanie | 2993.52 | Dobransky | 2.064.53 | IV. interná klinika RA
2019 | 1292 | 2019-06-20 | 2019-08-09 | DHMR08023 | EKG | EKG EDAN SE 601 C | nefunguje 5 zvod | 262.56 | Dobransky | 1.012.01 | Urologické oddelenie RA
2019 | 1482 | 2019-07-29 | 2019-08-09 | DHMR08074 | EKG | EKG MAC 600 | zle píše zvody | 60 | Dobransky | 1.009.01 | Gynekol.-pôrod. oddelenie RA
2019 | 768 | 2019-04-15 | 2019-08-09 | DHMR07504 | EKG | EKG prístroj P 8000 Basic | výmena EKG zvodov | 235.08 | Dobransky | 1.013.01 | Klinika úrazovej chirurgie RA
2019 | 1506 | 2019-08-02 | 2019-08-09 | OER00103434 | Násadec | Násadec turbínkový TG 656 | nefunguje | 376.56 | Dobransky | 2.070.51 | Amb. maxilofaciálnej chirurgie KSaMFCH RA
2019 | 1127 | 2019-06-03 | 2019-08-09 | OES00213713 | Oxymeter | Oximeter pulzný Masimo Rad 8 | oprava spojovacieho kábla | 294.3 | Dobransky | 1.051.05 | Neonatologické odd. SNP
2019 | 1127 | 2019-06-03 | 2019-08-09 | OES00215460 | Oxymeter | Oximeter pulzný Masimo Rad 8 | oprava spojovacieho kábla | 294.3 | Dobransky | 1.051.05 | Neonatologické odd. SNP
2019 | 1125 | 2019-06-03 | 2019-08-09 | DHMSH11370 | Oxymeter | Pulzný oxymeter | oprava spojovacieho kábla | 216.84 | Dobransky | 1.051.05 | Neonatologické odd. SNP
2019 | 1468 | 2019-07-25 | 2019-08-09 | OER00103561 | zubná súprava | Zubolekárska súprava C8 SIRONA | nefunguje odsávačka a ovládanie prac.panela | 1348.62 | Dobransky | 2.802.53 | Ambulancia závodnej stomatológie RA
2019 | 1444 | 2019-07-24 | 2019-08-09 | OESHDM1/110003 | žiarič | Žiarič bakter.+SPH | nastavenie hodín | 15 | Dobransky | 5.188.51 | ZTB - infertility RA
2019 | 1444 | 2019-07-24 | 2019-08-09 | OESHDM1/151576 | žiarič | Žiarič germicídny PROLUX GK30W | nastavenie hodín | 15 | Dobransky | 5.188.51 | ZTB - infertility RA
2019 | 930 | 2019-05-02 | 2019-08-12 | DHMR08023 | EKG | EKG EDAN SE 601 C | kalibrácia EKG prístroja | 70.8 | Dobransky | 1.012.01 | Urologické oddelenie RA
2019 | 1469 | 2019-07-25 | 2019-08-12 | OER00102785 | žiarič | Germicídny žiarič | kontrola -nezapína | 57.48 | Dobransky | P.009.01 | Gynekol.-pôrod. oddelenie RA
2019 | 1438 | 2019-07-23 | 2019-08-12 | OER00101684 | Ostatné | Pílka na sádru | nefunguje | 211.32 | Dobransky | 2.010.54 | Traumatologická ambulancia RA
2019 | 1498 | 2019-08-01 | 2019-08-12 | OESHDM3/77395 | žiarič | Žiarič bakteriocidný | oprava | 51.84 | Dobransky | 5.034.51 | Ústav lekárskej a klin. mikrobiológie RA
2019 | 1443 | 2019-07-24 | 2019-08-13 | OER00112788 | Ostatné | Dvojplatnička | výmena el. kábla | 54 | Dobransky | 1.013.01 | Klinika úrazovej chirurgie RA
2019 | 1480 | 2019-07-29 | 2019-08-13 | OER00112079 | Matrac | Antidebubit.matrac s prísl. | oprava | 1740 | Dobransky | 1.001.01 | IV. interná klinika RA
2019 | 1481 | 2019-07-29 | 2019-08-13 | OER00112080 | Matrac | Antidebubit.matrac s prísl. | oprava | 330.96 | Dobransky | 1.001.01 | IV. interná klinika RA
2019 | 1446 | 2019-07-24 | 2019-08-13 | OESHDM1/78447 | Odsávačka | Odsávačka chirurgická SUCTIOR | nesaje | 3275.84 | Dobransky | 1.025.05 | I. KAIM SNP
2019 | 443 | 2019-03-04 | 2019-08-13 | DHMR08394 | Pumpa | Pumpa infúzna | nefunguje displej | 375 | Dobransky | 1.025.01 | Oddeleni AIM RA
2019 | 1476 | 2019-07-25 | 2019-08-14 |  | Ostatné | Asistina | oprava turbínky | 408.24 | Dobransky | 2.802.53 | KSaMCH - amb. zubného lek. č. 2 RA
2019 | 1467 | 2019-07-25 | 2019-08-14 | DHMR04113 | zubná súprava | Zubná súprava 654 C | pokazené pľuvátko | 153.84 | Dobransky | 2.070.51 | Amb. maxilofaciálnej chirurgie KSaMFCH RA
2019 | 1320 | 2019-06-28 | 2019-08-14 | OESHDM1/88121 | Ostatné | Prístroj k bubnu magnet. | nefunkčný hlavný vypínač | 27.84 | Dobransky | 5.027.53 | OFBLR - fyziatria, rehabilitácia SNP
2019 | 1478 | 2019-07-26 | 2019-08-15 |  | žiarič | Germic. žiariče 3 ks | montáž | 304.44 | Dobransky | 2.070.51 | KSaMCH - amb. maxilofac. chir. RA
2019 | 1499 | 2019-08-01 | 2019-08-19 | DHMR07741 | EEG | EEG diagnostický prístroj | oprava elektród a EEG čiapky | 62.16 | Dobransky | 1.004.01 | Neurologické oddelenie RA
2019 | 1448 | 2019-07-24 | 2019-08-19 |  | žiarič | germ.žiariče | montáž žiaričov | 480 | Dobransky | 2.048.52 | I. INT. KL. - gastroenterologická amb. č. 1 SNP
2019 | 1497 | 2019-08-01 | 2019-08-19 | OESHDM1/90346 | Negatoskop | Negatoskop | šnúra k negatoskopu | 50.22 | Dobransky | 1.037.05 | Neurochirurgická klinika SNP
2019 | 1556 | 2019-08-26 | 2019-08-20 | DHMR05700 | EKG | EKG prístroj Cardiovit AT-10 | oprava | 63.48 | Dobransky | 1.027.01 | Klinika FBaLR RA
2019 | 1508 | 2019-08-02 | 2019-08-20 |  | Násadec | Násadec na vŕtačku | nefunguje | 376.56 | Dobransky | S.070.01 | Operačná sála KSaMCH RA
2019 | 1445 | 2019-07-24 | 2019-08-21 | OES00210905 | Matrac | Madrac antidekubitačný | nenafukuje | 405.96 | Dobransky | 1.025.05 | I. KAIM SNP
2019 | 1029 | 2019-05-16 | 2019-08-21 | DHMSH11371 | Monitor | Monitor pacientský | oprava | 215.25 | Dobransky | 1.009.05 | Gynekol.-pôrod. klinika SNP
2019 | 1029 | 2019-05-16 | 2019-08-21 | OES00212084 | Monitor | Monitor vit.funkcií | oprava | 215.25 | Dobransky | 1.009.05 | Gynekol.-pôrod. klinika SNP
2019 | 1029 | 2019-05-16 | 2019-08-21 | DHMS11726 | Monitor | Monitor vitál.funkcíí EDAN IM8 | oprava | 215.25 | Dobransky | 1.009.05 | Gynekol.-pôrod. klinika SNP
2019 | 1029 | 2019-05-16 | 2019-08-21 | DHMSH11372 | Monitor | Monitor vitálnych funkcií | oprava | 215.25 | Dobransky | 1.009.05 | Gynekol.-pôrod. klinika SNP
2019 | 1155 | 2019-06-05 | 2019-08-21 | DHMSH10934 | Odsávačka | Odsávačka s vozíkom | nesaje | 3275.84 | Dobransky | 1.025.05 | I. KAIM SNP
2019 | 1414 | 2019-07-18 | 2019-08-21 | DHMS11496 | Svietidlo | Svietidlo operačné | pokazený mechanizmus na stlmenie svetla | 27.48 | Dobransky | 5.185.05 | Centr.oper. trakt SNP
2019 | 1415 | 2019-07-18 | 2019-08-21 | DHMSH2894 | Svietidlo | Svietidlo operačné | výmena žiaroviek | 493.68 | Dobransky | 5.185.05 | Centr.oper. trakt SNP
2019 | 1384 | 2019-07-15 | 2019-08-22 | OERN/058749 | Lampa | Lampa biotronická | pri sklopení nadol v nej praská | 215.88 | Dobransky | 1.027.01 | Klinika FBaLR RA
2019 | 1239 | 2019-06-12 | 2019-08-22 | OES00208215 | Násadec | Násadec rovný E10C | oprava | 417.72 | Dobransky | 2.070.05 | Amb. maxilofaciálnej chirurgie I. IK SNP
2019 | 1240 | 2019-06-12 | 2019-08-22 | OES00208212 | Násadec | Násadec rovný E10C | oprava | 417.72 | Dobransky | 2.070.05 | Amb. maxilofaciálnej chirurgie I. IK SNP
2019 | 1529 | 2019-08-12 | 2019-08-22 | DHMSH11233 | Stomatologická súprava | Stomatologická súprava | oprava odsávačky, svetla | 165.66 | Dobransky | 2.802.57 | I. STOM. KL - amb. zubného lek. č. 2 SNP
2019 | 1334 | 2019-07-03 | 2019-08-22 | DHMSH10778 | Stomatologická súprava | Stomatologická súprava vrát.do | oprava hadice mikromotora | 628.44 | Dobransky | 2.115.53 | Pedostomatologická ambulancia SNP
2019 | 1537 | 2019-08-12 | 2019-08-22 |  | Stomatologická súprava | Súprava stomat. PRIMUS 1058TM | oprava odsávačky | 434.43 | Dobransky | 2.802.57 | I. STOM. KL - amb. zubného lek. č. 2 SNP
2019 | 1538 | 2019-08-12 | 2019-08-26 | DHMR03501 | zubná súprava | Zubná súprava BH-654 | oprava odsávačky a pľuvátka | 120.36 | Dobransky | 2.802.51 | KSaMCH - amb. zubného lek. č. 1 RA
2019 | 1219 | 2019-06-10 | 2019-08-27 | DHMR07749 | lôžko | Transportné lôžko MET-66001 | oprava | 515.4 | Dobransky | 2.184.01 | Prijímacia ambulancia IV. Internej kliniky RA
2019 | 572 | 2019-03-18 | 2019-08-28 | DHMR08255 | myčka | Myčka galošov | oprava -netesní | 1438.44 | Dobransky | 5.185.01 | Centr.oper. sály RA
2019 | 572 | 2019-03-18 | 2019-08-28 | DHMR08334 | myčka | Myčka galošov Getinge | oprava -netesní | 1438.44 | Dobransky | 5.185.01 | Centr.oper. sály RA
2019 | 1417 | 2019-07-18 | 2019-08-28 | DHMSH11405 | Odsávačka | Odsávačka ATMOLIT 26 | oprava resp. posúdenie TS | 72 | Dobransky | 1.196.05 | JIS I. interná klinika SNP
2019 | 1416 | 2019-07-18 | 2019-08-28 | OES00203660 | Odsávačka | Odsávačka ATMOS | nefunkčný manometer podtlaku | 598.26 | Dobransky | 1.001.05 | I. interná klinika SNP
2019 | 611 | 2019-03-25 | 2019-09-03 |  | nábytok | Inštrumentárny stolík | vyteká olej | 108.96 | Dobransky | S.070.01 | Operačná sála KSaMCH RA
2019 | 1584 | 2019-08-26 | 2019-09-03 | PMR7053-1 | Nabíjačka | Nabijacka Combi NC 4 | oprava | 326.34 | Dobransky | S.010.01 | Operačná sála II. Chirurgická klinika
2019 | 632 | 2019-03-27 | 2019-09-03 | DHMR04113 | zubná súprava | Zubná súprava 654 C | oprava upchatého pľuvátka | 186.44 | Dobransky | 2.070.01 | Amb. maxilofaciálnej chirurgie KSaMFCH RA
2019 | 1410 | 2019-07-18 | 2019-09-04 |  | žiarič | Germic. žiariče 9ks | kontrola funkčnosti | 940.68 | Dobransky | 1.003.01 | Klinika pneumológie a ftizeológie RA 1
2019 | 1505 | 2019-08-02 | 2019-09-04 | DHMR03857 | zubná súprava | Zubná súprava BH-654 | odsávačka neodsáva | 114.66 | Dobransky | 2.802.53 | Ambulancia závodnej stomatológie RA
2019 | 1251 | 2019-06-17 | 2019-09-04 | DHMR04674 | zubná súprava | Zubná súprava Chiradent 654 C | oprava kalsiky -výmena za mikromotor | 1276.8 | Dobransky | 2.802.53 | Ambulancia závodnej stomatológie RA
2019 | 1592 | 2019-09-02 | 2019-09-05 | DHMS11655 | EKG | EKG prístroj BLT E70 | píše rovnú čiaru pri končatinových zvodoch | 69.48 | Dobransky | 1.011.05 | Kl.ortop.a traumat.pohyb.ústroj. SNP
2019 | 1583 | 2019-08-26 | 2019-09-05 | OESHDM3/15165 | Negatoskop | Negatoskop pojazdný | nesvieti horná časť | 67.44 | Dobransky | 1.011.05 | Kl.ortop.a traumat.pohyb.ústroj. SNP
2019 | 1365 | 2019-07-15 | 2019-09-09 | DHMS11745 | EKG | EKG MAC 600 | kalibrácia | 60 | Dobransky | 1.014.05 | Klinika ORL a chirurgie hlavy a krku SNP
2019 | 1496 | 2019-08-01 | 2019-09-09 | DHMR07504 | EKG | EKG prístroj P 8000 Basic | oprava | 99.48 | Dobransky | 1.013.01 | Klinika úrazovej chirurgie RA
2019 | 1568 | 2019-08-26 | 2019-09-09 |  | žiarič | gemic. žiarič | montáž | 126.6 | Dobransky | 1.014.05 | Klinika ORL a chirurgie hlavy a krku SNP
2019 | 848 | 2019-04-23 | 2019-09-12 |  | Monitor | BLT Q5 monitor | nereaguje na dotyk | 328.8 | Dobransky | 1.202.02 | JIS II. chirurgická klinika RA
2019 | 1346 | 2019-07-04 | 2019-09-12 | DHMSH11257 | Defibrilátor | Defibrilator HEARTSTREAM XL M4 | revízna kontrola | 78 | Dobransky | 1.025.06 | I. KAIM - anestézie SNP
2019 | 1347 | 2019-07-04 | 2019-09-12 | DHMR08343 | Defibrilátor | Defibrilátor Lifepak 20e | revízna kontrola | 78 | Dobransky | 1.025.06 | I. KAIM - anestézie SNP
2019 | 1613 | 2019-09-06 | 2019-09-12 | DHMS12012 | EKG | EKG Cardiovit AT-2 plus | oprava 10zvodového kábla-zlomený zvod | 253.38 | Dobransky | 1.001.05 | I. interná klinika SNP
2019 | 1541 | 2019-08-15 | 2019-09-12 |  | žiarič | germic. žiarič | výmena trubíc | 124.8 | Dobransky | 1.027.01 | Klinika FBaLR RA
2019 | 1379 | 2019-07-15 | 2019-09-12 | OE5S00301349 | Monitor | Monitor Nellcor OxiMan | vypadáva obraz | 407.28 | Dobransky | 1.025.06 | I. KAIM - anestézie SNP
2019 | 1615 | 2019-09-06 | 2019-09-12 | DHMSH11439 | Posteľ | Posteľ pôrodná PARTURA | oprava prívodného kábla | 67.2 | Dobransky | P.009.05 | Pôrodná sála GPK SNP
2019 | 1502 | 2019-08-01 | 2019-09-12 | OER00118019 | Pumpa | Pumpa enterálna Kangaro | prasknutá zadná strana | 142.08 | Dobransky | 1.025.01 | Oddelenie AIM RA
2019 | 1517 | 2019-08-07 | 2019-09-12 | OER00103819 | varič | Varič jednoplatňový | poškodený kábel | 83.16 | Dobransky | 2.010.54 | Traumatologická ambulancia RA
2019 | 1535 | 2019-08-12 | 2019-09-12 | OES00212083 | žiarič | Žiarič GARA+časovač | zapojenie žiariča na odd. 13A | 36.6 | Dobransky | 1.037.05 | Neurochirurgická klinika SNP
2019 | 1549 | 2019-08-26 | 2019-09-12 | OER00114149 | žiarič | Žiarič germicídny | oprava | 16.26 | Dobransky | 1.013.01 | Klinika úrazovej chirurgie RA
2019 | 1549 | 2019-08-26 | 2019-09-12 | OER00114150 | žiarič | Žiarič germicídny | oprava | 16.26 | Dobransky | 1.013.01 | Klinika úrazovej chirurgie RA
2019 | 1389 | 2019-07-15 | 2019-09-13 | DHMR07119 | Oxymeter | Oxymeter pulz.s mer.tlaku | oprava | 400.26 | Dobransky | 1.003.01 | Klinika pneumológie a ftizeológie RA 1
2019 | 1588 | 2019-08-27 | 2019-09-16 | DHMS11544 | Centrifuga | Centrifuga EPPENDORF | zlý spínač na štartovanie centrifúgy | 443.58 | Dobransky | 5.024.52 | OLM - klinická biochémia 2 SNP
2019 | 1614 | 2019-09-06 | 2019-09-16 | DHMS11841 | EKG | EKG Cardiovit AT-2 | tlačí nepravidelne | 209.46 | Dobransky | 1.018.05 | Klinika dermatovenerológie SNP
2019 | 1602 | 2019-09-04 | 2019-09-16 | DHMR08980 | EKG | Prístroj EKG Cardiovit | chybné písanie zvodov | 340.56 | Dobransky | 1.003.01 | Klinika pneumológie a ftizeológie RA 1
2019 | 1413 | 2019-07-18 | 2019-09-17 |  | Aseptor | Aseptor 3ks | demontáž a stavebná úprava | 5940 | Dobransky | 5.185.05 | Centr.oper. trakt SNP
2019 | 1608 | 2019-09-05 | 2019-09-20 | OES00204050 | žiarič | Germicídny žiarič | výmena trubíc | 116.28 | Dobransky | 2.048.52 | I. INT. KL. - gastroenterologická amb. č. 1 SNP
2019 | 1608 | 2019-09-05 | 2019-09-20 | OES00209026 | žiarič | Germicídny žiarič | výmena trubíc | 116.28 | Dobransky | 1.001.05 | I. interná klinika SNP
2019 | 1679 | 2019-09-16 | 2019-09-24 | OERN/5917 | Sterilizátor | Sterilizátor | pokazený | 36 | Dobransky | 2.115.52 | KSaMCH - amb. zubného lek. č. 6 detské RA
2019 | 1589 | 2019-08-27 | 2019-09-24 | OES00207459 | žiarič | Žiarič germicidný uzavretý | výmena trubice | 62.4 | Dobransky | 5.024.52 | OLM - klinická biochémia 2 SNP
2019 | 1252 | 2019-06-17 | 2019-09-24 |  | Ostatné | Tion A 150 čistička vzduchu | oprava | 328.5 | Dobransky | S.070.01 | Operačná sála KSaMCH RA
2019 | 1668 | 2019-09-13 | 2019-09-25 |  | Ostatné | Dräger Vista 120 | upevnenie monitora -uvoľnená konzola | 59.52 | Dobransky | 1.278.02 | Koronárna a arytmologická jednotka I. IK SNP
2019 | 1531 | 2019-08-12 | 2019-09-25 |  | žiarič | Germic. žiariče 15 ks | výmena trubíc | 522 | Dobransky | 1.002.01 | Klinika infektológie a cestovnej medicíny RA
2019 | 369 | 2019-02-19 | 2019-09-25 | PMS00624 | Perfusor | Perfusor Space | nechytá striekačku | 863.52 | Dobransky | 1.025.06 | I. KAIM - anestézie SNP
2019 | 1707 | 2019-09-20 | 2019-09-26 | DHMR03145 | zubná súprava | Zubná súprava BH-654 | oprava svetla a vyčistenie pľuvadla | 80.16 | Dobransky | 2.070.51 | KSaMCH - amb. maxilofac. chir. RA
2019 | 650 | 2019-03-29 | 2019-09-27 |  | Ostatné | dverný kontakt a svetelná sign. | montáž | 1637.46 | Dobransky | 1.012.01 | Urologické oddelenie RA
2019 | 1599 | 2019-09-04 | 2019-09-27 | OER00114154 | žiarič | Žiarič germicídny | nutná výmena batérií | 32.4 | Dobransky | 1.025.01 | Oddelenie AIM RA
2019 | 926 | 2019-04-30 | 2019-09-30 | DHMR07748 | Defibrilátor | Defibrilátor Cardioserv. | servisná kontrola a zaškolenie personálu | 195 | Dobranský | 1.004.01 | Neurologické oddelenie RA
2019 | 926 | 2019-04-30 | 2019-09-30 | DHMR08887 | EKG | EKG | servisná kontrola a zaškolenie personálu | 195 | Dobranský | 1.004.01 | Neurologické oddelenie RA
2019 | 1724 | 2019-09-26 | 2019-09-30 | DHMR07094 | EKG | EKG BTL 08 MT | servisná kontrola | 78 | Dobransky | 2.306.52 | KPLaKT -amb. prac. lekárstva č. 2 RA
2019 | 1634 | 2019-09-09 | 2019-09-30 |  | žiarič | Germic. žiariče Prolux 3ks | kontrola funkčnosti | 36 | Dobransky | 1.003.01 | Klinika pneumológie a ftizeológie RA 1
2019 | 1688 | 2019-09-17 | 2019-09-30 | DHMR06796 | Monitor | Monitor vitál.funk.SC7000 | poškodená zásuvka | 168.24 | Dobransky | 1.196.01 | JIS IV.interná klinika RA
2019 | 1647 | 2019-09-11 | 2019-09-30 | DHMS11457 | Stomatologická súprava | Stomatolog.súprava SMILE | netečie voda do mikromotora, pokazený nožný spínač | 229.08 | Dobransky | 2.115.53 | I.STOM.KL. amb. zub. lekárstva č. 7 detské SNP
2019 | 1636 | 2019-09-09 | 2019-09-30 | DHMSH11228 | Stomatologická súprava | Stomatologická súprava | netečie voda do pľuvatka | 159.24 | Dobransky | 2.802.57 | I. STOM. KL - amb. zubného lek. č. 2 SNP
2019 | 1693 | 2019-09-18 | 2019-09-30 | DHMSH11234 | Stomatologická súprava | Stomatologická súprava | turbínka nemá dostatočné otáčky | 54.96 | Dobransky | 2.802.57 | I. STOM. KL - amb. zubného lek. č. 2 SNP
2019 | 1713 | 2019-09-20 | 2019-09-30 | OES00208312 | Stomatologická súprava | Súprava stomat. PRIMUS 1058TM | nepreteká voda cez rameno mikromotora | 106.56 | Dobransky | 2.802.57 | I. STOM. KL - amb. zubného lek. č. 2 SNP
2019 | 1692 | 2019-09-18 | 2019-09-30 | OES00205717 | žiarič | Žiarič germicídny | nastavenie časovacích hodín | 27.84 | Dobransky | 2.802.57 | I. STOM. KL - amb. zubného lek. č. 2 SNP
2019 | 1169 | 2019-06-06 | 2019-10-02 |  | žiarič | Germic. žiarič | oprava | 2642 | Dobransky | 1.196.01 | JIS IV.interná klinika RA
2019 | 1715 | 2019-09-24 | 2019-10-02 | OES00215407 | Kreslo | Kreslo kardiacké | nožná časť sa nedvíha | 58.74 | Dobransky | 1.011.05 | Kl.ortop.a traumat.pohyb.ústroj. SNP
2019 | 1400 | 2019-07-15 | 2019-10-02 | DHMR08292 | Monitor | Monitor vitálnych funkcií | slabá batéria transportného monitoru | 266.16 | Dobransky | 1.025.01 | Oddelenie AIM RA
2019 | 1669 | 2019-09-13 | 2019-10-02 | DHMR08597 | Svietidlo | Svietidlo stropné vyšetrovacie | nesvieti -nedá sa zapnúť | 264 | Dobransky | 1.025.01 | Oddelenie AIM RA
2019 | 1743 | 2019-10-01 | 2019-10-03 |  | nábytok | nočné stolíky 7ks | oprava | 1302 | Dobransky | 1.005.01 | Psychiatrická klinika RA
2019 | 1336 | 2019-07-03 | 2019-10-03 |  | Stomatologická súprava | Smile | pokazená odsávačka -neskoro zapína | 753.6 | Dobransky | 2.802.54 | KSaMCH - amb. zubného lek č. 3 RA
2019 | 1593 | 2019-09-02 | 2019-10-03 | PMR01470 | žiarič | Žiarič germicidný | nutná výmena batérie | 17.04 | Dobransky | 1.025.01 | Oddelenie AIM RA
2019 | 1593 | 2019-09-02 | 2019-10-03 | PMR01477 | žiarič | Žiarič germicidný | nutná výmena batérie | 17.04 | Dobransky | 1.025.01 | Oddelenie AIM RA
2019 | 1593 | 2019-09-02 | 2019-10-03 | PMR01482 | žiarič | Žiarič germicidný | nutná výmena batérie | 17.04 | Dobransky | 1.025.01 | Oddelenie AIM RA
2019 | 1593 | 2019-09-02 | 2019-10-03 | PMR01497 | žiarič | Žiarič germicidný | nutná výmena batérie | 17.04 | Dobransky | 1.025.01 | Oddelenie AIM RA
2019 | 1649 | 2019-09-11 | 2019-10-04 |  | Lampa | Bakteriálna lampa | oprava | 36 | Dobransky | 2.003.57 | KPaF - peumo-ftizeogická amb. SNP
2019 | 1582 | 2019-08-26 | 2019-10-04 | DHMS11670 | Monitor | Monitor vitál.funkciídan M8 | problém s káblom na satur. kyslíka | 670.08 | Dobransky | 1.070.05 | I. stomatologická klinika SNP
2019 | 1731 | 2019-09-27 | 2019-10-04 | OESHDM3/24738 | Odsávačka | Odsávačka chirurgická | pokazený spínač na zapínanie | 37.2 | Dobransky | 1.070.05 | I. stomatologická klinika SNP
2019 | 1716 | 2019-09-24 | 2019-10-07 | OER00117113 | Matrac | Antidekub.matrac | posúdenie TS | 30 | Dobransky | 1.012.01 | Urologické oddelenie RA
2019 | 1700 | 2019-09-20 | 2019-10-07 |  | žiarič | Germic. žiarič | nefunkčný | 30 | Dobransky | S.012.01 | Operačná sála Urologické oddelenie RA
2019 | 1701 | 2019-09-20 | 2019-10-08 | DHMR08330 | Operačný stôl | Stôl operačný mobilný | mechanizmus dvíhania sa zasekáva | 247.32 | Dobransky | S.012.01 | Operačná sála Urologické oddelenie RA
2019 | 1330 | 2019-07-02 | 2019-10-11 |  | žiarič | germic. žiariče 2ks | montáž | 216.36 | Dobransky | 3.080.01 | Nemocničná lekáreň
2019 | 1648 | 2019-09-11 | 2019-10-11 |  | žiarič | Germic. žiariče Prolux GIP 72W | montáž nových žiaričov | 649.2 | Dobransky | 5.186.51 | Oddelenie centrál. starillizácie a dezinfekcie SNP
2019 | 1746 | 2019-10-01 | 2019-10-14 | OERN/13027 | Odsávačka | Odsávačka | nefunkčná regulácia | 201.48 | Dobransky | 1.004.01 | Neurologické oddelenie RA
2019 | 1747 | 2019-10-01 | 2019-10-14 | DHMR06219 | Odsávačka | Odsávačka ADELA chir. | posúdenie TS | 36 | Dobransky | 1.004.01 | Neurologické oddelenie RA
2019 | 1783 | 2019-10-07 | 2019-10-17 |  | zubná súprava | zubolekárske súpravy 6ks | demontáž a montáž | 300.84 | Dobransky | 2.358.52 | I.STOM.KL.- amb.zub. lek. č. 4 mukogngiválna SNP
2019 | 1823 | 2019-10-10 | 2019-10-18 |  | Chiradent | Chiradent C | padá opierka | 27.48 | Dobransky | 2.115.52 | KSaMCH - amb. zubného lek. č. 6 detské RA
2019 | 1820 | 2019-10-10 | 2019-10-18 | OES00202432 | Oxymeter | Oximeter pulzný | neukazuje hodnoty saturácie | 285.36 | Dobransky | 1.014.05 | Klinika ORL a chirurgie hlavy a krku SNP
2019 | 1824 | 2019-10-10 | 2019-10-18 | DHMR07775 | EKG | Prístroj EKG Cardiovit AT 2 | vybitá batéria | 163.08 | Dobransky | 8.001.54 | IV. INT. KL. - UPS RA
2019 | 1798 | 2019-10-07 | 2019-10-19 | DHMR07741 | EEG | EEG diagnostický prístroj | oprava ušnej elektródy | 84 | Dobransky | 1.004.01 | Neurologické oddelenie RA
2019 | 1720 | 2019-09-25 | 2019-10-21 |  | žiarič | Germic. žiariče | montáž | 228.6 | Dobransky | 1.018.05 | Klinika dermatovenerológie SNP
2019 | 155 | 2019-01-22 | 2019-10-21 | OES00202450 | Stomatologická súprava | Stomat.súprava Diplomat DE 170 | demontáž a odvoz na polikl.dospelých | 372 | Dobransky | 1.070.05 | I. stomatologická klinika SNP
2019 | 154 | 2019-01-22 | 2019-10-21 |  | zubná súprava | zubná súprava | vyčistenie odpadu a príprava media | 328.2 | Dobransky | 1.070.05 | I. stomatologická klinika SNP
2019 | 1794 | 2019-10-07 | 2019-10-22 |  | žiarič | Germic. žiarič Prolux Q30W | nefunguje | 117.6 | Dobransky | 2.070.51 | KSaMCH - amb. maxilofac. chir. RA
2019 | 1689 | 2019-09-17 | 2019-10-22 |  | žiarič | germic. žiariče | oprava ev. nastavenie | 1874.88 | Dobransky | 1.196.01 | JIS IV.interná klinika RA
2019 | 1192 | 2019-06-10 | 2019-10-22 | DHMR07742 | Operačný stôl | Stôl operačný ALPHASTAR 1132 | oprava | 5849.76 | Dobransky | 5.185.01 | Centr.oper. sály RA
2019 | 1694 | 2019-09-18 | 2019-10-22 | DHMS11811 | Operačný stôl | Stôl operačný mobilný | výmena batérií | 1270.44 | Dobransky | 5.185.05 | Centr.oper. trakt SNP
2019 | 1677 | 2019-09-16 | 2019-10-22 | DHMR08606 | Svietidlo | Svietidlo stropné vyšetrovacie | pokazený vypínač | 137.4 | Dobransky | 2.010.54 | KUCH - chir. amb. č. 4 RA
2019 | 1439 | 2019-07-23 | 2019-10-23 | DHMR08817 | Defibrilátor | Defibrilátor | nefunkčná batéria | 296.4 | Dobransky | S.013.01 | Centr.oper. sály RA
2019 | 1207 | 2019-06-10 | 2019-10-23 |  | Defibrilátor | Defibrilátory 4 ks | BTK | 312 | Dobransky | 1.013.01 | Klinika úrazovej chirurgie RA
2019 | 1819 | 2019-10-09 | 2019-10-28 |  | Aseptor | aseptor | úprava médií aseptorov | 6513 | Dobransky | 5.185.05 | Centr.oper. trakt SNP
2019 | 1828 | 2019-10-15 | 2019-10-28 | DHMSH11360 | EKG | EKG prístroj | nefunguje | 105.48 | Dobransky | 1.202.07 | JIS I. chirurgická klinika SNP
2019 | 1876 | 2019-10-22 | 2019-10-28 |  | Stomatologická súprava | Stomat.súprava Diplomat ECO DE | tečie voda z násadcov a ultrazvuku | 169.68 | Dobransky | 2.358.52 | I.STOM.KL.- amb.zub. lek. č. 4 mukogngiválna SNP
2019 | 1791 | 2019-10-07 | 2019-10-28 | DHMSH11235 | Stomatologická súprava | Stomatologická súprava | netečie voda do stroja | 679.08 | Dobransky | 2.802.57 | I. STOM. KL - amb. zubného lek. č. 2 SNP
2019 | 1793 | 2019-10-07 | 2019-10-28 | DHMSH11233 | Stomatologická súprava | Stomatologická súprava | pokazené šlapátko | 80.58 | Dobransky | 2.802.57 | I. STOM. KL - amb. zubného lek. č. 2 SNP
2019 | 1875 | 2019-10-22 | 2019-10-28 | DHMSH11247 | Stomatologická súprava | Súprava stomatologická Smile | netočí turbínka | 54.96 | Dobransky | 2.358.52 | I.STOM.KL.- amb.zub. lek. č. 4 mukogngiválna SNP
2019 | 1612 | 2019-09-06 | 2019-10-28 | OES00215500 | žiarič | Žiarič germicidný | montáž | 178.38 | Dobransky | 2.358.52 | I.STOM.KL.- amb.zub. lek. č. 4 mukogngiválna SNP
2019 | 1796 | 2019-10-07 | 2019-10-28 | OESHDM3/22570 | žiarič | Žiarič germicídny | oprava šnúry | 46.08 | Dobransky | 2.070.52 | I. STOM.KL. - amb. maxilofac. chir. SNP
2019 | 1871 | 2019-10-22 | 2019-10-29 |  | zubná súprava | ZS Smile Charm | stolík na inštrumenty padá, netečie voda do pohára | 174.12 | Dobransky | 2.070.51 | KSaMCH - amb. maxilofac. chir. RA
2019 | 1190 | 2019-06-10 | 2019-10-31 |  | Operačný stôl | Operačné stoly 8 ks | BTK | 1728 | Dobransky | S.013.01 | Operačné sály KUCH RA
2019 | 1885 | 2019-10-25 | 2019-11-04 | OESHDM1/110118 | Ostatné | Hrebeň ožarovací | oprava - nesvieti | 54.96 | Dobransky | 1.018.05 | Klinika dermatovenerológie SNP
2019 | 1868 | 2019-10-22 | 2019-11-04 |  | zubná súprava | ZS Smile | padá rameno | 36 | Dobransky | 2.070.51 | KSaMCH - amb. maxilofac. chir. RA
2019 | 1123 | 2019-06-03 | 2019-11-05 | DHMR07858 | Kardiotokograf | Prístroj kardiotokograf BTD | oprava US sondy, nastavenie papiera | 3142 | Dobransky | 1.009.01 | Gynekol.-pôrod. oddelenie RA
2019 | 1611 | 2019-09-06 | 2019-11-05 | DHMSH11240 | Operačný stôl | Stôl operačný Alphamaquet | výmena batérií | 1762.44 | Dobransky | 5.185.05 | Centr.oper. trakt SNP
2019 | 1873 | 2019-10-22 | 2019-11-05 | DHMR03298 | zubná súprava | Zubná súprava Chiradent 654 BH | mieša sa voda so vzduchom | 115.44 | Dobransky | 2.802.53 | KSaMCH - amb. zubného lek. č. 2 RA
2019 | 1797 | 2019-10-07 | 2019-11-06 |  | Monitor | monit. vitálnych funkcií | kabeláž mon.vit.funkcií a centrálu | 1228.2 | Dobransky | 1.201.06 | JIS neurologickej kliniky SNP
2019 | 1818 | 2019-10-09 | 2019-11-06 | OES00216974 | žiarič | Žiarič germicidný | montáž | 82.9 | Dobransky | 1.015.05 | Očná klinika SNP
2019 | 1818 | 2019-10-09 | 2019-11-06 | OES00216975 | žiarič | Žiarič germicidný | montáž | 82.9 | Dobransky | 1.015.05 | Očná klinika SNP
2019 | 1818 | 2019-10-09 | 2019-11-06 | OES00216976 | žiarič | Žiarič germicidný | montáž | 82.9 | Dobransky | 1.015.05 | Očná klinika SNP
2019 | 1911 | 2019-11-04 | 2019-11-07 | DHMR08908 | Odsávačka | Odsávačka Thorax Victoria II | oprava | 54.96 | Dobransky | 1.202.02 | JIS II. chirurgická klinika RA
2019 | 1883 | 2019-10-25 | 2019-11-07 | DHMR07690 | záložný zdroj | Záložný zdroj UPS BE062VN | revízna kontrola, výmena batérií | 1315.92 | Dobransky | S.009.01 | Operačná sála GPO RA
2019 | 1882 | 2019-10-25 | 2019-11-07 | DHMR07611 | záložný zdroj | Záložný zdroj UPS BE062VN pre | revízna kontrola, výmena batérií | 1403.4 | Dobransky | S.009.01 | Operačná sála GPO RA
2019 | 1914 | 2019-11-04 | 2019-11-08 | OES00212751 | Matrac | Matrac antib. | oprava -sfukuje | 394.44 | Dobransky | 1.025.05 | I. KAIM SNP
2019 | 1914 | 2019-11-04 | 2019-11-08 | OES00212409 | Matrac | Matrac antidekubitačný | oprava -sfukuje | 394.44 | Dobransky | 1.025.05 | I. KAIM SNP
2019 | 1725 | 2019-09-26 | 2019-11-08 | OESHDM1/70453 | Ostatné | Vibrátor vertikálny | oprava miešačky | 181.2 | Dobransky | 5.040.54 | OLM . klinickká imunológia a alergológia
2019 | 1927 | 2019-11-04 | 2019-11-11 | OER00102785 | žiarič | Germicídny žiarič | demontáž a montáž | 166.32 | Dobransky | P.009.01 | Pôrodná sála GPO RA
2019 | 1913 | 2019-11-04 | 2019-11-11 | DHMR07514 | Odsávačka | Odsávačka el. MEVACS M 20 | oprava | 838.08 | Dobransky | 1.202.02 | JIS II. chirurgická klinika RA
2019 | 1872 | 2019-10-22 | 2019-11-12 | OER00103562 | zubná súprava | Zubolekárska súprava C8 SIRONA | oprava odsávacieho agregátu a prac. panelu | 976.68 | Dobransky | 2.802.53 | KSaMCH - amb. zubného lek. č. 2 RA
2019 | 1915 | 2019-11-04 | 2019-11-13 | OES00210903 | Matrac | Madrac antidekubitačný | oprava -sfukuje | 302.94 | Dobransky | 1.025.05 | I. KAIM SNP
2019 | 1915 | 2019-11-04 | 2019-11-13 | OES00210904 | Matrac | Madrac antidekubitačný | oprava -sfukuje | 302.94 | Dobransky | 1.025.05 | I. KAIM SNP
2019 | 1926 | 2019-11-04 | 2019-11-13 |  | Monitor | Monitory VF | zosieťovanie mon.vit. funkcií | 1263.12 | Dobransky | 1.037.05 | Neurochirurgická klinika SNP
2019 | 1869 | 2019-10-22 | 2019-11-13 | DHMR03145 | zubná súprava | Zubná súprava BH-654 | oprava pľuvátka a svetla | 408 | Dobransky | 2.070.51 | KSaMCH - amb. maxilofac. chir. RA
2019 | 1870 | 2019-10-22 | 2019-11-13 | OERN/052272 | zubná súprava | Zubná súprava Chiradent 654 C | oprava pľuvátka-nedá sa otočiť gombíkom | 110.52 | Dobransky | 2.070.51 | KSaMCH - amb. maxilofac. chir. RA
2019 | 1831 | 2019-10-15 | 2019-11-14 | DHMSH11177 | Odsávačka | Odsávačka | nesaje | 1138.32 | Dobransky | 1.202.07 | JIS I. chirurgická klinika SNP
2019 | 1986 | 2019-11-12 | 2019-11-15 | DHMR08658 | lôžko | Lôžko nemocničné | uvoľnená vývodka na el. kábli | 33.94 | Dobranský | 1.009.01 | Gynekol.-pôrod. oddelenie RA
2019 | 1912 | 2019-11-04 | 2019-11-15 | DHMR08922 | Odsávačka | Odsávačka Thorax Victoria II | oprava | 970.44 | Dobransky | 1.202.02 | JIS II. chirurgická klinika RA
2019 | 1979 | 2019-11-11 | 2019-11-18 | DHMS11579 | Endoskopický systém | Endoskopický systém operačný | výmena žiarovky v zdroji | 1463.52 | Dobranský | 5.185.05 | Centr.oper. trakt SNP
2019 | 1995 | 2019-11-13 | 2019-11-18 | OER00103434 | Násadec | Násadec turbínkový TG 656 | nefunguje turbínka SATUR | 27.48 | Dobransky | 2.070.51 | KSaMCH - amb. maxilofac. chir. RA
2019 | 1513 | 2019-08-06 | 2019-11-18 | DHMR07661 | Pľúcny ventilátor | Ventilátor pľúc.NPB 840/Purita | zlomené rameno na úchyt dých. okruhu | 76.8 | Dobransky | 1.025.01 | Oddelenie AIM RA
2019 | 1511 | 2019-08-06 | 2019-11-18 | DHMR07844 | Pľúcny ventilátor | Ventilátor pľúcny puritan | výmena zlomeného ramena na úchyt dých. okruhu | 76.8 | Dobransky | 1.025.01 | Oddelenie AIM RA
2019 | 1849 | 2019-10-17 | 2019-11-18 |  | zubná súprava | ZS Smile | netečie voda do zubnej súpravy | 948.72 | Dobransky | 2.070.51 | KSaMCH - amb. maxilofac. chir. RA
2019 | 1963 | 2019-11-08 | 2019-11-19 |  | žiarič | germic. žiariče | montáž | 646.68 | Dobransky | 1.070.01 | Kl. stomatológie a maxilofaciálnej chir. RA
2019 | 183 | 2019-01-24 | 2019-11-19 | DHMSH10457 | Lampa | Lampa polymerizačná | posúdenie TS | 36 | Dobransky | 2.053.05 | Amb. čeľustnej ortopédie SNP
2019 | 183 | 2019-01-24 | 2019-11-19 | DHMSH10088 | Lampa | Lampa vytvrdzovacia | posúdenie TS | 36 | Dobransky | 2.053.05 | Amb. čeľustnej ortopédie SNP
2019 | 1812 | 2019-10-09 | 2019-11-19 | DHMR07554 | Sterilizátor | Sterilizátor STERRAD 100S | oprava | 1411.92 | Dobransky | 5.186.52 | Oddelenie centrálnej sterilizácie RA
2019 | 1963 | 2019-11-08 | 2019-11-19 |  | Stomatologická súprava | stomat. súprava | nefunkčné svetlo | 646.68 | Dobransky | 1.070.01 | Kl. stomatológie a maxilofaciálnej chir. RA
2019 | 1254 | 2019-06-17 | 2019-11-19 | DHMR08747 | Operačný stôl | Stôl operačný mobilný | BTK | 216 | Dobransky | 2.010.54 | KUCH - chir. amb. č. 4 RA
2019 | 1897 | 2019-10-25 | 2019-11-20 |  | káble | káble od prístrojov | pripevnenie | 82,44, | Dobransky | 5.185.05 | Centr.oper. trakt SNP
2019 | 1978 | 2019-11-11 | 2019-11-20 | OES00214630 | Monitor | Monitor VF | montáž držiakov | 54.96 | Dobranský | 1.011.05 | Kl.ortop.a traumat.pohyb.ústroj. SNP
2019 | 1978 | 2019-11-11 | 2019-11-20 | OES00214631 | Monitor | Monitor VF | montáž držiakov | 54.96 | Dobranský | 1.011.05 | Kl.ortop.a traumat.pohyb.ústroj. SNP
2019 | 1978 | 2019-11-11 | 2019-11-20 | OES00214632 | Monitor | Monitor VF | montáž držiakov | 54.96 | Dobranský | 1.011.05 | Kl.ortop.a traumat.pohyb.ústroj. SNP
2019 | 1699 | 2019-09-20 | 2019-11-20 |  | Perfusor | Perfusor Space | výmena batérií | 288.84 | Dobransky | S.012.01 | Operačná sála Urologické oddelenie RA
2019 | 1975 | 2019-11-11 | 2019-11-21 | OER00102072 | žiarič | Žiarič germicid.30 W nástenný | nezapína sa | 66.6 | Dobranský | P.009.01 | Pôrodná sála GPO RA
2019 | 1827 | 2019-10-15 | 2019-11-25 | DHMSH11195 | EKG | Prístroj EKG | nefunguje | 36 | Dobransky | 1.010.05 | I.Chirurgická klinika SNP
2019 | 1928 | 2019-11-04 | 2019-11-26 |  | žiarič | Germicídny žiarič | demontáž a montáž | 174.84 | Dobransky | P.009.01 | Pôrodná sála GPO RA
2019 | 1987 | 2019-11-12 | 2019-11-26 | DHMR08566 | lôžko | Lôžko nemocničné | prelomený a obnažený kábel zástrčky | 33.94 | Dobranský | 1.009.01 | Gynekol.-pôrod. oddelenie RA
2019 | 1744 | 2019-10-01 | 2019-11-27 | OESHDM1/52452 | Ostatné | Galvanostimulátor | nedá sa nastaviť intenzita | 36 | Dobransky | 5.027.53 | OFBLR - SVaLZ FBLR SNP
2019 | 2008 | 2019-11-18 | 2019-11-27 | DHMR06815 | Odsávačka | Odsávačka MEO 1.1 | posúdenie TS | 36 | Dobransky | 1.013.01 | Klinika úrazovej chirurgie RA
2019 | 1512 | 2019-08-06 | 2019-11-27 | DHMR07707 | Pľúcny ventilátor | Ventilátor pľúcny Puritan | výmena zlomeného ramena | 76.8 | Dobransky | 1.025.01 | Oddelenie AIM RA
2019 | 236 | 2019-02-04 | 2019-11-27 |  | Ostatné | zdravotn.technika | el.revízia | 590.88 | Dobransky | 1.207.05 | Transplantačné oddelenie SNP
2019 | 2063 | 2019-11-26 | 2019-11-28 | DHMS11926 | Centrifuga | Centgrifuga | netesnia dvierka | 171.48 | Dobransky | 5.031.51 | OLM - hematológia a transfuziológia 1 SNP
2019 | 1829 | 2019-10-15 | 2019-11-29 | DHMS11898 | EKG | EKG Cardiovit AT-2 plus | nefunguje | 275.28 | Dobransky | 1.202.07 | JIS I. chirurgická klinika SNP
2019 | 2006 | 2019-11-18 | 2019-11-29 | OER00107449 | žiarič | Germicídny žiarič s časovačom | oprava resp.posúdenie TS | 36 | Dobransky | 1.013.01 | Klinika úrazovej chirurgie RA
2019 | 2007 | 2019-11-18 | 2019-11-29 | OER00104390 | Matrac | Matrac antidekubitárny | posúdenie TS | 36 | Dobransky | 1.013.01 | Klinika úrazovej chirurgie RA
2019 | 2007 | 2019-11-18 | 2019-11-29 | OER00104391 | Matrac | Matrac antidekubitárny | posúdenie TS | 36 | Dobransky | 1.013.01 | Klinika úrazovej chirurgie RA
2019 | 2007 | 2019-11-18 | 2019-11-29 | OER00104392 | Matrac | Matrac antidekubitárny | posúdenie TS | 36 | Dobransky | 1.013.01 | Klinika úrazovej chirurgie RA
2019 | 2006 | 2019-11-18 | 2019-11-29 | OERN/055140 | žiarič | Žiarič germicidný | oprava resp.posúdenie TS | 36 | Dobransky | 1.013.01 | Klinika úrazovej chirurgie RA
2019 | 2006 | 2019-11-18 | 2019-11-29 | OERN/055141 | žiarič | Žiarič germicidný | oprava resp.posúdenie TS | 36 | Dobransky | 1.013.01 | Klinika úrazovej chirurgie RA
2019 | 2006 | 2019-11-18 | 2019-11-29 | OERN/055393 | žiarič | Žiarič germicídny | oprava resp.posúdenie TS | 36 | Dobransky | 1.013.01 | Klinika úrazovej chirurgie RA
2019 | 2006 | 2019-11-18 | 2019-11-29 | OERN/054409 | žiarič | Žiarič germicidný závesný | oprava resp.posúdenie TS | 36 | Dobransky | 1.013.01 | Klinika úrazovej chirurgie RA
2019 | 2056 | 2019-11-25 | 2019-12-03 | OESHDM3/21276 | Negatoskop | Negatoskop L-110 | nesvieti | 158.52 | Dobransky | 2.358.52 | I.STOM.KL.- amb.zub. lek. č. 4 mukogngiválna SNP
2019 | 2047 | 2019-11-22 | 2019-12-03 | DHMS11459 | Stomatologická súprava | Stomatolog.súprava SMILE | výmena hadíc na odsávačku | 254.88 | Dobransky | 2.053.52 | I. STOM. KL. - amb. čeľustnej ortop. SNP
2019 | 1962 | 2019-11-08 | 2019-12-04 | DHMR07306 | EKG | EKG Personal 80 Basic P 80 | nepíše, zvody nedržia | 649.44 | Dobransky | 1.010.01 | II. Chirurgická klinika RA
2019 | 153 | 2019-01-22 | 2019-12-13 |  | zubná súprava | zubná súprava | montáž | 180 | Dobransky | 1.070.05 | I. stomatologická klinika SNP
2019 | 1784 | 2019-10-07 | 2019-12-13 |  | zubná súprava | zubolekárske súpravy | demontáž | 2407.92 | Dobransky | 2.070.52 | I. STOM.KL. - amb. maxilofac. chir. SNP
2019 | 1785 | 2019-10-07 | 2019-12-13 |  | zubná súprava | zubolekárske súpravy | demontáž | 1842.53 | Dobransky | 2.802.57 | I. STOM. KL - amb. zubného lek. č. 2 SNP
2019 | 1931 | 2019-11-04 | 2019-12-27 | OES00216231 | žiarič | Žiarič germicidný | zmena časovania žiarenia | 24 | Dobransky | 1.027.05 | Oddelenie FBaLR SNP
2019 | 2005 | 2019-11-18 | 2020-01-02 | DHMR07799 | EKG | EKG prístroj EDAN SE-601C | opakované poruchy | 72 | Dobransky | 1.013.01 | Klinika úrazovej chirurgie RA
2019 | 2052 | 2019-11-25 | 2020-01-02 |  | Ostatné | pevné zariadenia | el.revízia | 4577.1 | Dobransky | 2.013.51 | KUCH - amb. úrazovej chir. č. 1 RA
2019 | 1792 | 2019-10-07 | 2020-01-02 | OES00207458 | žiarič | Žiarič germicidný otvorený | výmena trubice | 62.4 | Dobransky | 2.802.57 | I. STOM. KL - amb. zubného lek. č. 2 SNP
2019 | 1890 | 2019-10-25 | 2020-01-02 | OERN/054406 | žiarič | Žiarič germicidný stojanový | výmena trubice | 166.68 | Dobransky | 1.013.01 | Klinika úrazovej chirurgie RA
2019 | 1788 | 2019-10-07 | 2020-01-03 | DHMSH10690 | Dávkovač | Dávkovač injekčný | oprava resp. posúdenie TS | 36 | Dobransky | 1.004.05 | Neurologická klinika SNP
2019 | 1789 | 2019-10-07 | 2020-01-03 | DHMSH10086 | Dávkovač | Dávkovač injekčný | nefunguje | 208.8 | Dobransky | 1.004.05 | Neurologická klinika SNP
2019 | 1790 | 2019-10-07 | 2020-01-03 | DHMSH10184 | Dávkovač | Dávkovač injekčný | nefunguje | 236.28 | Dobransky | 1.004.05 | Neurologická klinika SNP
2019 | 362 | 2019-02-19 | 2020-01-03 | DHMS11488 | Monitor | Monitor fetálny | Posúdenie TS kontrakčnej sondy | 362.88 | Dobransky | 1.009.06 | Pôrodná časť GP kliniky SNP
2019 | 2053 | 2019-11-25 | 2020-01-03 |  | Ostatné | pevné zariadenia | el.revízia | 3565.32 | Dobransky | 1.013.01 | Klinika úrazovej chirurgie RA
2019 | 2054 | 2019-11-25 | 2020-01-03 |  | Ostatné | pevné zariadenia | el.revízia | 2746.26 | Dobransky | 1.613.03 | JIS Klinika úrazovej chirurgie RA
2019 | 1977 | 2019-11-11 | 2020-01-03 | OES00208707 | žiarič | Žiarič germicídny | výmena trubice | 62.4 | Dobranský | 2.115.53 | I.STOM.KL. amb. zub. lekárstva č. 7 detské SNP
2019 | 1842 | 2019-10-16 | 2020-01-07 |  | žiarič | germic. žiariče Prolux GIP 72W | montáž | 801.36 | Dobransky | 5.186.51 | Oddelenie centrál. starillizácie a dezinfekcie SNP
2019 | 1945 | 2019-11-06 | 2020-01-07 | DHMSH11279 | Operačný stôl | Stôl operačný Alphamoquet 1150 | výmena bateriek | 636.96 | Dobransky | 5.185.05 | Centr.oper. trakt SNP
2020 | 1 | 2020-01-08 | 2020-01-08 | DHMS11562 | Centrifuga | Centrifuga Eppendorf 5702 | oprava - padá kryt | 162 | Dobransky | 5.024.52 | OLM - klinická biochémia 2 SNP
2019 | 2149 | 2019-12-16 | 2020-01-08 | DHMR07927 | Centrifuga | Centrifuga mikro 220R | na displeji vypisuje chybové hlásenie | 78 | Dobransky | 5.188.52 | Združená tkanivová banka RA - laboratórna časť
2019 | 1966 | 2019-11-08 | 2020-01-08 | DHMSH11381 | Mikroskop | Mikroskop operačný | kábel k mikroskopu | 222.24 | Dobransky | S.014.05 | Operačná sála ORL klinika
2019 | 1189 | 2019-06-10 | 2020-01-09 |  | žiarič | Germic. žiariče 156 ks | servisná prehliadka | 1872 | Dobransky | S.013.01 | Operačné sály KUCH RA
2019 | 1965 | 2019-11-08 | 2020-01-09 | OES00208578 | žiarič | Germicídny žiarič | oprava | 311.04 | Dobransky | 1.014.05 | Klinika ORL a chirurgie hlavy a krku SNP
2019 | 1965 | 2019-11-08 | 2020-01-09 | OES00208579 | žiarič | Germicídny žiarič | oprava | 311.04 | Dobransky | 1.014.05 | Klinika ORL a chirurgie hlavy a krku SNP
2019 | 1752 | 2019-10-01 | 2020-01-09 | DHMSH10778 | Stomatologická súprava | Stomatologická súprava vrát.do | posúdenie TS | 72 | Dobransky | 2.115.53 | I.STOM.KL. amb. zub. lekárstva č. 7 detské SNP
2019 | 1965 | 2019-11-08 | 2020-01-09 | OES00206910 | žiarič | Žiarič germicidný | oprava | 311.04 | Dobransky | 1.014.05 | Klinika ORL a chirurgie hlavy a krku SNP
2019 | 1967 | 2019-11-08 | 2020-01-09 | OER00113652 | žiarič | Žiarič germicídny | nežiari | 158.04 | Dobransky | 8.001.54 | IV. INT. KL. - UPS RA
2019 | 1961 | 2019-11-08 | 2020-01-10 | DHMR05579 | magnetoterapia | Prístroj Magnekon magnetoterap | zlý kontakt v kábli aplikátora | 147 | Dobransky | 5.027.51 | KFBLR - SVaLZ FBLR RA
2019 | 2093 | 2019-12-02 | 2020-01-13 | OES00210903 | Matrac | Madrac antidekubitačný | nenafukuje | 1613.4 | Dobransky | 1.025.05 | I. KAIM SNP
2019 | 2093 | 2019-12-02 | 2020-01-13 | OES00210904 | Matrac | Madrac antidekubitačný | nenafukuje | 1613.4 | Dobransky | 1.025.05 | I. KAIM SNP
2019 | 2093 | 2019-12-02 | 2020-01-13 | OES00210905 | Matrac | Madrac antidekubitačný | nenafukuje | 1613.4 | Dobransky | 1.025.05 | I. KAIM SNP
2019 | 1705 | 2019-09-20 | 2020-01-14 | DHMR07116 | Oxymeter | Oxymeter pulzný Autocorr | oprava resp. posúdenie TS | 419.94 | Dobransky | 1.003.01 | Klinika pneumológie a ftizeológie RA 1
2019 | 1976 | 2019-11-11 | 2020-01-14 | DHMR07893 | Kardiotokograf | Prístroj kardiotokograf BTD | oprava US sondy | 232.56 | Dobranský | P.009.01 | Pôrodná sála GPO RA
2019 | 2128 | 2019-12-11 | 2020-01-14 | OERN/054141 | Sterilizátor | Sterilizátor | nehreje | 36 | Dobransky | 5.024.51 | OLM - klinická biochémia 1 RA toxikológia
2019 | 1964 | 2019-11-08 | 2020-01-14 | DHMSH11249 | Stomatologická súprava | Súprava stomatologická Smile | oprava odsávačky -zhorel agregát | 892.08 | Dobransky | 2.358.52 | I.STOM.KL.- amb.zub. lek. č. 4 mukogngiválna SNP
2019 | 2104 | 2019-12-06 | 2020-01-15 | DHMR05795 | Capnosat | Capnosat 8290600 | posúdenie TS | 36 | Dobransky | S.009.01 | Operačná sála GPO RA
2019 | 1847 | 2019-10-17 | 2020-01-15 | DHMR08677 | EKG | EKG | BTK | 85.35 | Dobransky | 1.013.01 | Klinika úrazovej chirurgie RA
2019 | 1847 | 2019-10-17 | 2020-01-15 | DHMR08678 | EKG | EKG | BTK | 85.35 | Dobransky | 1.013.01 | Klinika úrazovej chirurgie RA
2019 | 1847 | 2019-10-17 | 2020-01-15 | DHMR07916 | EKG | EKG MAC 1200 ST | BTK | 85.35 | Dobransky | 2.010.54 | KUCH - chir. amb. č. 4 RA
2019 | 1847 | 2019-10-17 | 2020-01-15 | DHMR08054 | EKG | EKG MAC 800 | BTK | 85.35 | Dobransky | 1.013.01 | Klinika úrazovej chirurgie RA
2020 | 30 | 2020-01-13 | 2020-01-15 | DHMS11655 | EKG | EKG prístroj BLT E70 | nepíšu zvody | 78.48 | Dobransky | 1.011.05 | Kl.ortop.a traumat.pohyb.ústroj. SNP
2019 | 1847 | 2019-10-17 | 2020-01-15 | DHMR07799 | EKG | EKG prístroj EDAN SE-601C | BTK | 85.35 | Dobransky | 1.013.01 | Klinika úrazovej chirurgie RA
2019 | 1847 | 2019-10-17 | 2020-01-15 | DHMR07504 | EKG | EKG prístroj P 8000 Basic | BTK | 85.35 | Dobransky | 1.013.01 | Klinika úrazovej chirurgie RA
2019 | 1847 | 2019-10-17 | 2020-01-15 | DHMR08262 | EKG | EKG SpacelabsCardioExpress SL | BTK | 85.35 | Dobransky | 1.013.01 | Klinika úrazovej chirurgie RA
2019 | 1847 | 2019-10-17 | 2020-01-15 | DHMR08265 | EKG | EKG SpacelabsCardioExpress SL | BTK | 85.35 | Dobransky | 1.013.01 | Klinika úrazovej chirurgie RA
2019 | 1830 | 2019-10-15 | 2020-01-15 | DHMSH11342 | Monitor | Monitor vitálnych funkcií Visi | poškodený hlavný kábel od monitora | 36 | Dobransky | 1.202.07 | JIS I. chirurgická klinika SNP
2019 | 2154 | 2019-12-18 | 2020-01-15 | DHMR08255 | myčka | Myčka galošov | oprava | 875.88 | Dobransky | S.013.01 | Operačné sály KUCH RA
2019 | 2094 | 2019-12-02 | 2020-01-15 | OESHDM1/78449 | Odsávačka | Odsávačka chirurgická SUCTIOR | nesaje | 539.76 | Dobransky | 1.025.05 | I. KAIM SNP
2019 | 2080 | 2019-12-02 | 2020-01-15 | PMS00516 | Perfusor | Perfusor Space | nenabíja sa | 316.32 | Dobransky | 1.025.05 | I. KAIM SNP
2019 | 1922 | 2019-11-04 | 2020-01-15 | DHMR08106 | USG | Prístroj USG MyLab Twice | poškodený el. kábel -skratuje | 65.7 | Dobransky | 2.009.58 | GPO - gynekol. amb. č.9 plán.rodič. a antikonc. RA
2019 | 2100 | 2019-12-06 | 2020-01-16 | DHMR07498 | Monitor | Monitor vit.funk.B.Braun VisiC | kontrola z dôvodu poškodenia obalu | 36 | Dobransky | P.009.01 | Pôrodná sála GPO RA
2019 | 284 | 2019-02-12 | 2020-01-16 | DHMSH11209 | Kardiotokograf | Prístroj kardiotokografický | oprava kardio a kontraktačnej sondy | 757.68 | Dobransky | 1.009.06 | Pôrodná časť GP kliniky SNP
2019 | 1758 | 2019-10-01 | 2020-01-16 | DHMSH10778 | Stomatologická súprava | Stomatologická súprava vrát.do | demontáž | 219.84 | Dobransky | 2.115.53 | I.STOM.KL. amb. zub. lekárstva č. 7 detské SNP
2020 | 623 | 2020-04-07 | 2020-01-16 | OESHDM2/110110 | zubná súprava | Ziarič germicidný | kontrola a oprava | 134.1 | Dobransky | 8.184.59 | OUP - amb. vnútor. lekárstva č. 2 SNP
2020 | 623 | 2020-04-07 | 2020-01-16 | OES00202056 | žiarič | Žiarič germicídny | kontrola a oprava | 134.1 | Dobransky | 8.184.59 | OUP - amb. vnútor. lekárstva č. 2 SNP
2020 | 623 | 2020-04-07 | 2020-01-16 | OESHDM2/77407 | žiarič | Žiarič bakteriocidný | kontrola a oprava | 134.1 | Dobransky | 8.184.59 | OUP - amb. vnútor. lekárstva č. 2 SNP
2020 | 623 | 2020-04-07 | 2020-01-16 |  | žiarič | Žiarič bakteriocidný | kontrola a oprava | 134.1 | Dobransky | 8.184.59 | OUP - amb. vnútor. lekárstva č. 2 SNP
2019 | 2102 | 2019-12-06 | 2020-01-17 |  | žiarič | Germic. žiariče 8ks | montáž | 696.84 | Dobransky | 1.018.05 | Klinika dermatovenerológie SNP
2019 | 1759 | 2019-10-01 | 2020-01-17 | OES00208310 | Stomatologická súprava | Súprava stomatolog. KAVO 1058S | demontáž a montáž | 520.44 | Dobransky | 2.070.52 | I. STOM.KL. - amb. maxilofac. chir. SNP
2019 | 2068 | 2019-11-28 | 2020-01-20 |  | žiarič | Germic.žiariče GARA 30WU 12ks | kontrola a oprava | 609.48 | Dobransky | 1.051.05 | Neonatologické odd. SNP
2019 | 1601 | 2019-09-04 | 2020-01-20 | PMR00842 | Infúzomat | Infusomat Space | nefunkčný -vypisuje chybu | 270.96 | Dobransky | 1.202.02 | JIS II. chirurgická klinika RA
2020 | 33 | 2020-01-13 | 2020-01-20 | OER00112946 | žiarič | Žiarič germicídny stojanový | nesvieti | 57.48 | Dobransky | 1.613.03 | JIS Klinika úrazovej chirurgie RA
2019 | 1795 | 2019-10-07 | 2020-01-21 | OES00216740 | lôžko | Lehátko pre pac+bočn. a držiak | oprava | 291.66 | Dobransky | 8.184.64 | OUP - amb.úrazovej chir. č. 3 SNP
2019 | 1795 | 2019-10-07 | 2020-01-21 | OES00216741 | lôžko | Lehátko pre pac+bočn. a držiak | oprava | 291.66 | Dobransky | 8.184.64 | OUP - amb.úrazovej chir. č. 3 SNP
2019 | 1795 | 2019-10-07 | 2020-01-21 | OES00216755 | lôžko | Lehátko pre pac+bočn. a držiak | oprava | 291.66 | Dobransky | 8.184.64 | OUP - amb.úrazovej chir. č. 3 SNP
2019 | 1795 | 2019-10-07 | 2020-01-21 | OES00216756 | lôžko | Lehátko pre pac+bočn. a držiak | oprava | 291.66 | Dobransky | 8.184.64 | OUP - amb.úrazovej chir. č. 3 SNP
2019 | 1923 | 2019-11-04 | 2020-01-21 | DHMR08723 | Odsávačka | Odsávačka s vozíkom | oprava | 2031.24 | Dobransky | 2.010.54 | KUCH - chir. amb. č. 4 RA
2019 | 1490 | 2019-08-01 | 2020-01-22 | DHMS11782 | Defibrilátor | Defibrilátor | BTK | 78 | Dobransky | S.014.05 | Operačná sála ORL klinika
2019 | 1491 | 2019-08-01 | 2020-01-22 | OES00211573 | Defibrilátor | Defibrilátor | BTK | 78 | Dobransky | 2.014.53 | KL.ORL - ORL amb. č. 3 SNP
2019 | 1527 | 2019-08-09 | 2020-01-22 | DHMS11812 | Defibrilátor | Defibrilátor | BTK | 78 | Dobransky | 1.201.06 | JIS neurologickej kliniky SNP
2019 | 1489 | 2019-08-01 | 2020-01-22 | DHMR06992 | Defibrilátor | Defibrilátor CardioServ | BTK | 78 | Dobransky | P.009.05 | Pôrodná sála GPK SNP
2019 | 1489 | 2019-08-01 | 2020-01-22 | DHMSH11253 | Defibrilátor | Defibrilátor Heartstream XL | BTK | 78 | Dobransky | S.009.05 | Operačná sála GPK SNP
2019 | 1722 | 2019-09-26 | 2020-01-22 | DHMR07242 | Defibrilátor | Defibrilátor Minidef 3 EP | kontrola výkonu | 296.4 | Dobransky | 2.306.52 | KPLaKT -amb. prac. lekárstva č. 2 RA
2019 | 1489 | 2019-08-01 | 2020-01-22 | DHMS11757 | Defibrilátor | Defibrilátor Responder 1000 | BTK | 78 | Dobransky | S.009.05 | Operačná sála GPK SNP
2019 | 2070 | 2019-11-28 | 2020-01-22 | DHMR08759 | Mikroskop | Mikroskop operačný OPMI | výmena žiaroviek do mikroskopu | 3060 | Dobransky | S.015.01 | Operačná sála Očné oddelenie RA
2019 | 2069 | 2019-11-28 | 2020-01-22 | DHMSH11313 | Svietidlo | Svietidlo stropné operačné | demontáž | 5852.16 | Dobransky | 5.185.05 | Centr.oper. trakt SNP
2019 | 2145 | 2019-12-12 | 2020-01-23 |  | káble | kabeláž pre centr.monitor | inštalácia | 1828.2 | Dobransky | 1.207.05 | Transplantačné oddelenie SNP
2019 | 2139 | 2019-12-12 | 2020-01-23 | DHMS11530 | Monitor | Monitor mec 1200 | aj po nabití neustále signalizuje | 279.6 | Dobransky | 1.009.05 | Gynekol.-pôrod. klinika SNP
2019 | 1777 | 2019-10-02 | 2020-01-24 | DHMR07094 | EKG | EKG BTL 08 MT | oprava na základe BTK | 980.94 | Dobransky | 2.306.52 | KPLaKT -amb. prac. lekárstva č. 2 RA
2019 | 1708 | 2019-09-20 | 2020-01-24 | OER00103423 | Násadec | Násadec turbínkový TG 656 B | netočí vrtáčik | 320.16 | Dobransky | 2.802.53 | KSaMCH - amb. zubného lek. č. 2 RA
2020 | 15 | 2020-01-08 | 2020-01-25 | DHMSH10821 | Lampa | Lampa čelová+zdroj svetla HK 6 | oprava zdroja, začal horieť | 184.32 | Dobransky | 5.185.05 | Centr.oper. trakt SNP
2020 | 72 | 2020-01-15 | 2020-01-27 | DHMSH9821 | Ostatné | Dentacolor | posúdenie TS | 18 | Dobransky | 2.347.52 | I.STOM.KL.- amb.zub. lek. č. 5 chor.sl.úst.d SNP
2020 | 72 | 2020-01-15 | 2020-01-27 | DHMSH754 | Digestor | Digestor kovový | posúdenie TS | 18 | Dobransky | 2.347.52 | I.STOM.KL.- amb.zub. lek. č. 5 chor.sl.úst.d SNP
2020 | 72 | 2020-01-15 | 2020-01-27 | DHMSH755 | Digestor | Digestor kovový | posúdenie TS | 18 | Dobransky | 2.347.52 | I.STOM.KL.- amb.zub. lek. č. 5 chor.sl.úst.d SNP
2019 | 2163 | 2019-12-30 | 2020-01-27 | DHMS11659 | Monitor | Monitor vit.funk.MEC-1200 | nedá sa vypnúť alarm | 141.21 | Dobransky | 1.025.06 | I. KAIM - anestézie SNP
2019 | 2163 | 2019-12-30 | 2020-01-27 | DHMS11660 | Monitor | Monitor vit.funk.MEC-1200 | nedá sa vypnúť alarm | 141.21 | Dobransky | 1.025.06 | I. KAIM - anestézie SNP
2019 | 2163 | 2019-12-30 | 2020-01-27 | DHMS11661 | Monitor | Monitor vit.funk.MEC-1200 | nedá sa vypnúť alarm | 141.21 | Dobransky | 1.025.06 | I. KAIM - anestézie SNP
2019 | 2163 | 2019-12-30 | 2020-01-27 | DHMS11662 | Monitor | Monitor vit.funk.MEC-1200 | nedá sa vypnúť alarm | 141.21 | Dobransky | 1.025.06 | I. KAIM - anestézie SNP
2020 | 72 | 2020-01-15 | 2020-01-27 | DHMSH9822 | Silicater | Silicater | posúdenie TS | 18 | Dobransky | 2.347.52 | I.STOM.KL.- amb.zub. lek. č. 5 chor.sl.úst.d SNP
2019 | 2076 | 2019-12-02 | 2020-01-27 |  | Stomatologická súprava | Stomat.súprava KaVo Promatic | oprava kolienkového násadca | 413.76 | Dobransky | 2.358.52 | I.STOM.KL.- amb.zub. lek. č. 4 mukogngiválna SNP
2019 | 1638 | 2019-09-09 | 2020-01-27 | DHMSH11235 | Stomatologická súprava | Stomatologická súprava | oprava turbínky -vypadáva vrtáčik | 514.8 | Dobransky | 2.802.57 | I. STOM. KL - amb. zubného lek. č. 2 SNP
2019 | 1639 | 2019-09-09 | 2020-01-27 |  | Stomatologická súprava | Stomatologická súprava Diplomat | oprava kolienkového násadca | 413.76 | Dobransky | 2.358.52 | I.STOM.KL.- amb.zub. lek. č. 4 mukogngiválna SNP
2019 | 1640 | 2019-09-09 | 2020-01-27 | DHMSH11249 | Stomatologická súprava | Súprava stomatologická Smile | oprava kolienkového násadca | 413.76 | Dobransky | 2.358.52 | I.STOM.KL.- amb.zub. lek. č. 4 mukogngiválna SNP
2019 | 2159 | 2019-12-19 | 2020-01-27 | DHMSH11251 | Stomatologická súprava | Súprava stomatologická Smile | oprava svetla | 54.96 | Dobransky | 2.070.52 | I. STOM.KL. - amb. maxilofac. chir. SNP
2020 | 74 | 2020-01-15 | 2020-01-27 | DHMSH3808 | Ostatné | Zariadenie dezinfekčné na vozí | posúdenie TS | 36 | Dobransky | 5.186.51 | Oddelenie centrál. starillizácie a dezinfekcie SNP
2020 | 31 | 2020-01-13 | 2020-01-28 | DHMS11898 | EKG | EKG Cardiovit AT-2 plus | neposúva papier | 436.08 | Dobransky | 1.202.07 | JIS I. chirurgická klinika SNP
2019 | 162 | 2019-01-23 | 2020-01-28 | DHMSH10972 | Mikroskop | Mikroskop operacny ocny | nefunguje vypínač | 30.24 | Dobransky | 1.015.05 | Očná klinika SNP
2019 | 2016 | 2019-11-18 | 2020-01-28 | DHMR07439 | Monitor | Monitor Infinity Gamma MS13699 | nemerá tlak krvi | 202.56 | Dobransky | 1.001.05 | I. interná klinika SNP
2019 | 166 | 2019-01-23 | 2020-01-28 | OES00204079 | Odsávačka | Odsávačka elektrická | slabo odsáva | 139.2 | Dobransky | 1.012.05 | Urologická klinika SNP
2020 | 87 | 2020-01-16 | 2020-01-30 | DHMR05616 | Ostatné | Merač koreň.kanálikov ROOT ZX | posúdenie TS | 36 | Dobransky | 2.802.53 | KSaMCH - amb. zubného lek. č. 2 RA
2020 | 121 | 2020-01-22 | 2020-01-30 |  | žiarič | Germic žiariče 11ks | demontáž 2ks, montáž 9 | 914.52 | Dobransky | 1.278.02 | Koronárna a arytmologická jednotka I. IK SNP
2020 | 2 | 2020-01-08 | 2020-01-31 | OES00205350 | Centrifuga | Centrifuga ependorf Minispin | pokazený rotor | 659.88 | Dobransky | 5.024.52 | OLM - klinická biochémia 2 SNP
2020 | 193 | 2020-01-30 | 2020-01-31 | DHMS11496 | Svietidlo | Svietidlo operačné | nedrží polohu | 289.68 | Dobransky | 5.185.05 | Centr.oper. trakt SNP
2019 | 2097 | 2019-12-03 | 2020-02-03 | OESHDM3/22517 | Odsávačka | Odsávačka chirurgická | slabý sací výkon | 27.6 | Dobransky | 2.070.52 | I. STOM.KL. - amb. maxilofac. chir. SNP
2019 | 2075 | 2019-12-02 | 2020-02-03 | DHMSH11249 | Stomatologická súprava | Súprava stomatologická Smile | oprava ultrazvuku, turbínky | 348.72 | Dobransky | 2.358.52 | I.STOM.KL.- amb.zub. lek. č. 4 mukogngiválna SNP
2020 | 104 | 2020-01-21 | 2020-02-03 | OERN/28299 | Turbína | Turbínka | preteká voda v spojoch turbínky | 399.36 | Dobransky | 2.802.51 | KSaMCH - amb. zubného lek. č. 1 RA
2020 | 131 | 2020-01-24 | 2020-02-04 | OES00207460 | žiarič | Žiarič germicidný uzavretý | výmena trubice | 62.4 | Dobransky | 5.024.52 | OLM - klinická biochémia 2 SNP
2019 | 2153 | 2019-12-18 | 2020-02-05 | DHMR07371 | Defibrilátor | Defibrilátor Heartstream XL M4 | servisná kontrola | 78 | Dobransky | 8.001.54 | IV. INT. KL. - UPS RA
2019 | 2095 | 2019-12-02 | 2020-02-05 |  | žiarič | Germic. žiarič Prolux G | nevypína | 90.84 | Dobransky | 5.303.51 | KIaCM - abdominálna USG dospelých RA
2020 | 80 | 2020-01-15 | 2020-02-05 | DHMR07958 | Odsávačka | Odsávačka Hospivac 350 Basic | posúdenie TS | 36 | Dobransky | S.010.01 | Operačná sála II. Chirurgická klinika
2020 | 196 | 2020-01-30 | 2020-02-05 | OESHDM3/77639 | žiarič | Žiarič bakteriocidný | oprava | 80.64 | Dobransky | 5.034.51 | Ústav lekárskej a klin. mikrobiológie RA
2020 | 75 | 2020-01-15 | 2020-02-06 | DHMR08816 | Defibrilátor | Defibrilátor | servisná kontrola | 78 | Dobransky | 2.013.52 | ZTB - amb. úrazovej chir. č. 2 RA
2020 | 86 | 2020-01-16 | 2020-02-06 | DHMR07553 | EKG | EKG prístroj TRIM I. | posúdenie TS | 36 | Dobransky | 1.051.01 | Neonatologické odd. RA
2020 | 146 | 2020-01-24 | 2020-02-06 | DHMR03501 | zubná súprava | Zubná súprava BH-654 | svetlo nesvieti | 166.2 | Dobransky | 2.802.51 | KSaMCH - amb. zubného lek. č. 1 RA
2020 | 186 | 2020-01-28 | 2020-02-07 |  | Motodláha | Motodlaha na dolné končatiny | poškodený prívodný kábel | 41.88 | Dobransky | 1.027.01 | Klinika FBaLR RA
2019 | 2164 | 2019-12-30 | 2020-02-10 | DHMR04934 | magnetoterapia | Pulzná magnetoterápia BIOMAG | preskakujú programy a píska | 137.76 | Dobransky | 1.027.01 | Klinika FBaLR RA
2019 | 1296 | 2019-06-20 | 2020-02-13 |  | Ostatné | Braunove dlahy | oprava | 1764.24 | Dobransky | 1.013.01 | Klinika úrazovej chirurgie RA
2020 | 156 | 2020-01-28 | 2020-02-13 | DHMS11508 | Monitor | Monitor vitálnych fukncií | oprava | 36 | Dobransky | 1.001.05 | I. interná klinika SNP
2020 | 263 | 2020-02-05 | 2020-02-13 | DHMSH11178 | Odsávačka | Odsávačka | nesaje | 325.44 | Dobransky | 1.202.07 | JIS I. chirurgická klinika SNP
2020 | 264 | 2020-02-05 | 2020-02-13 | DHMSH11177 | Odsávačka | Odsávačka | nesaje | 271.44 | Dobransky | 1.202.07 | JIS I. chirurgická klinika SNP
2019 | 2103 | 2019-12-06 | 2020-02-15 | OERN/40234 | žiarič | Germicidný žiarič | posúdenie TS | 54 | Dobransky | S.009.01 | Operačná sála GPO RA
2019 | 2103 | 2019-12-06 | 2020-02-15 | OERN/40235 | žiarič | Germicidný žiarič | posúdenie TS | 54 | Dobransky | S.009.01 | Operačná sála GPO RA
2019 | 2103 | 2019-12-06 | 2020-02-15 | OERN/40241 | žiarič | Germicidný žiarič | posúdenie TS | 54 | Dobransky | S.009.01 | Operačná sála GPO RA
2019 | 2103 | 2019-12-06 | 2020-02-15 | OERN/40242 | žiarič | Germicidný žiarič | posúdenie TS | 54 | Dobransky | S.009.01 | Operačná sála GPO RA
2020 | 248 | 2020-02-04 | 2020-02-17 | OES00212544 | Lampa | Lampa germicidná | výmena trubice | 96.6 | Dobransky | 1.009.05 | Gynekol.-pôrod. klinika SNP
2019 | 2048 | 2019-11-22 | 2020-02-17 |  | Monitor | monitory | kabeláž pre zosieťovanie monitorov | 1457.52 | Dobransky | 1.011.05 | Kl.ortop.a traumat.pohyb.ústroj. SNP
2020 | 260 | 2020-02-05 | 2020-02-17 | OERN/054997 | Oxymeter | Oximeter pulzný | servisná kontrola | 78 | Dobransky | P.009.01 | Pôrodná sála GPO RA
2020 | 262 | 2020-02-05 | 2020-02-17 | PMS00415 | Perfusor | Perfusor Space | oprava | 291.11 | Dobransky | 1.202.07 | JIS I. chirurgická klinika SNP
2020 | 258 | 2020-02-05 | 2020-02-17 | DHMR05579 | magnetoterapia | Prístroj Magnekon magnetoterap | poškodený prívodný kábel | 99.36 | Dobransky | 5.027.51 | KFBLR - SVaLZ FBLR RA
2019 | 2158 | 2019-12-19 | 2020-02-19 | DHMR07752 | Defibrilátor | Defibrilátor | pravidelná kontrola | 78 | Dobransky | 1.001.01 | IV. interná klinika RA
2019 | 2158 | 2019-12-19 | 2020-02-19 | DHMR07569 | Defibrilátor | Defibrilátor Heartstream XL | pravidelná kontrola | 78 | Dobransky | 1.001.01 | IV. interná klinika RA
2019 | 2158 | 2019-12-19 | 2020-02-19 | DHMR07570 | Defibrilátor | Defibrilátor Heartstream XL | pravidelná kontrola | 78 | Dobransky | 1.001.01 | IV. interná klinika RA
2020 | 293 | 2020-02-11 | 2020-02-19 | DHMR07570 | Defibrilátor | Defibrilátor Heartstream XL | výmena batérií do defibrilátora | 416.52 | Dobransky | 1.001.01 | IV. interná klinika RA
2020 | 292 | 2020-02-11 | 2020-02-19 | DHMR07371 | Defibrilátor | Defibrilátor Heartstream XL M4 | oprava | 416.52 | Dobransky | 8.001.54 | IV. INT. KL. - UPS RA
2019 | 2101 | 2019-12-06 | 2020-02-20 | DHMR06798 | Monitor | Monitor vitál.funk.SC7000 | vytrhnutý kábel na elektródy | 80.94 | Dobransky | 1.196.01 | JIS IV.interná klinika RA
2020 | 561 | 2020-03-17 | 2020-02-20 |  | Turbína | turbinka Kavo 636P | oprava | 432.96 | Dobransky | 2.802.57 | I. STOM. KL - amb. zubného lek. č. 2 SNP
2020 | 561 | 2020-03-17 | 2020-02-20 |  | Turbína | turbinka Kavo 646B | oprava | 432.96 | Dobransky | 2.802.57 | I. STOM. KL - amb. zubného lek. č. 2 SNP
2020 | 561 | 2020-03-17 | 2020-02-20 |  | Turbína | turbinka Kavo 680L | oprava | 432.96 | Dobransky | 2.802.57 | I. STOM. KL - amb. zubného lek. č. 2 SNP
2020 | 133 | 2020-01-24 | 2020-02-20 | PMR01451 | žiarič | Žiarič germicidný | oprava | 43.44 | Dobransky | S.013.01 | Operačné sály KUCH RA
2019 | 1860 | 2019-10-18 | 2020-02-21 | DHMR08817 | Defibrilátor | Defibrilátor | BTK | 88.4 | Dobransky | S.013.01 | Operačné sály KUCH RA
2019 | 1860 | 2019-10-18 | 2020-02-21 | DHMR08270 | Defibrilátor | Defibrilátor Lifepak 20e | BTK | 88.4 | Dobransky | S.013.01 | Operačné sály KUCH RA
2019 | 1860 | 2019-10-18 | 2020-02-21 | DHMR08271 | Defibrilátor | Defibrilátor Lifepak 20e | BTK | 88.4 | Dobransky | S.013.01 | Operačné sály KUCH RA
2019 | 1860 | 2019-10-18 | 2020-02-21 | DHMR08272 | Defibrilátor | Defibrilátor Lifepak 20e | BTK | 88.4 | Dobransky | S.013.01 | Operačné sály KUCH RA
2019 | 1860 | 2019-10-18 | 2020-02-21 | DHMR08273 | Defibrilátor | Defibrilátor Lifepak 20e | BTK | 88.4 | Dobransky | S.013.01 | Operačné sály KUCH RA
2019 | 1860 | 2019-10-18 | 2020-02-21 | DHMR08274 | Defibrilátor | Defibrilátor Lifepak 20e | BTK | 88.4 | Dobransky | S.013.01 | Operačné sály KUCH RA
2019 | 1860 | 2019-10-18 | 2020-02-21 | DHMR08338 | Defibrilátor | Defibrilátor Lifepak 20e | BTK | 88.4 | Dobransky | 1.013.01 | Klinika úrazovej chirurgie RA
2019 | 1860 | 2019-10-18 | 2020-02-21 | DHMR08339 | Defibrilátor | Defibrilátor Lifepak 20e | BTK | 88.4 | Dobransky | 1.013.01 | Klinika úrazovej chirurgie RA
2019 | 1860 | 2019-10-18 | 2020-02-21 | DHMR08340 | Defibrilátor | Defibrilátor Lifepak 20e | BTK | 88.4 | Dobransky | 1.013.01 | Klinika úrazovej chirurgie RA
2019 | 1860 | 2019-10-18 | 2020-02-21 | DHMR08341 | Defibrilátor | Defibrilátor Lifepak 20e | BTK | 88.4 | Dobransky | 1.013.01 | Klinika úrazovej chirurgie RA
2019 | 1860 | 2019-10-18 | 2020-02-21 | DHMR08342 | Defibrilátor | Defibrilátor Lifepak 20e | BTK | 88.4 | Dobransky | 1.013.01 | Klinika úrazovej chirurgie RA
2019 | 1860 | 2019-10-18 | 2020-02-21 | DHMR08679 | Defibrilátor | Defibrilátor Lifepak 20e | BTK | 88.4 | Dobransky | 1.013.01 | Klinika úrazovej chirurgie RA
2019 | 1860 | 2019-10-18 | 2020-02-21 | DHMR08680 | Defibrilátor | Defibrilátor Lifepak 20e | BTK | 88.4 | Dobransky | 1.013.01 | Klinika úrazovej chirurgie RA
2019 | 1860 | 2019-10-18 | 2020-02-21 | DHMR08681 | Defibrilátor | Defibrilátor Lifepak 20e | BTK | 88.4 | Dobransky | 2.010.54 | KUCH - chir. amb. č. 4 RA
2019 | 1860 | 2019-10-18 | 2020-02-21 | DHMR08682 | Defibrilátor | Defibrilátor Lifepak 20e | BTK | 88.4 | Dobransky | 2.010.54 | KUCH - chir. amb. č. 4 RA
2019 | 1860 | 2019-10-18 | 2020-02-21 | DHMR08683 | Defibrilátor | Defibrilátor Lifepak 20e | BTK | 88.4 | Dobransky | 2.010.54 | KUCH - chir. amb. č. 4 RA
2019 | 1860 | 2019-10-18 | 2020-02-21 | DHMR08684 | Defibrilátor | Defibrilátor Lifepak 20e | BTK | 88.4 | Dobransky | 2.010.54 | KUCH - chir. amb. č. 4 RA
2019 | 1860 | 2019-10-18 | 2020-02-21 | PMR01727 | Defibrilátor | Defibrilátor Lifepak 20e | BTK | 88.4 | Dobransky | 1.013.01 | Klinika úrazovej chirurgie RA
2019 | 1860 | 2019-10-18 | 2020-02-21 | OER00106091 | Defibrilátor | Defibrilátor Minidef 3160MD 3E | BTK | 88.4 | Dobransky | 2.010.54 | KUCH - chir. amb. č. 4 RA
2019 | 1860 | 2019-10-18 | 2020-02-21 | DHMR08080 | Defibrilátor | Defibrilátor Responder 1000 | BTK | 88.4 | Dobransky | S.013.01 | Operačné sály KUCH RA
2019 | 1860 | 2019-10-18 | 2020-02-21 | DHMR07663 | Defibrilátor | Defibrilátor Schiller FRED EAS | BTK | 88.4 | Dobransky | 1.013.01 | Klinika úrazovej chirurgie RA
2019 | 2148 | 2019-12-16 | 2020-02-21 |  | žiarič | Germic. žiariče | oprava na základe BTK previerky | 2492.28 | Dobransky | 1.013.01 | Klinika úrazovej chirurgie RA
2019 | 1736 | 2019-09-27 | 2020-02-21 | DHMR07797 | Operačný stôl | Stôl operačný ALPHASTAR 1132 | zlé baterky | 1325.28 | Dobransky | S.013.01 | Operačné sály KUCH RA
2019 | 2109 | 2019-12-06 | 2020-02-21 | DHMR08545 | Antidekubitný systém | Systém antidekubitný aktívny | servisná prehliadka | 240 | Dobransky | 1.013.01 | Klinika úrazovej chirurgie RA
2020 | 341 | 2020-02-17 | 2020-02-24 | DHMS11667 | EKG | Prístroj EKG Cardiovit AT | výmena káblov a balónikov | 457.56 | Dobransky | 1.012.05 | Urologická klinika SNP
2020 | 304 | 2020-02-12 | 2020-02-25 | OERN/45847 | Odsávačka | Odsávačka MEVACS-M20 | posúdenie TS | 36 | Dobransky | 1.051.01 | Neonatologické odd. RA
2020 | 269 | 2020-02-06 | 2020-02-25 | OER00117678 | žiarič | Žiarič germicidný | výmena trubice | 43.44 | Dobransky | 1.051.01 | Neonatologické odd. RA
2020 | 386 | 2020-02-24 | 2020-02-28 | OES00212080 | žiarič | Žiarič GARA+časovač | oprava | 126.96 | Dobransky | S.037.05 | Operačná sála Nerochirurgická klinika
2020 | 373 | 2020-02-20 | 2020-03-02 | DHMR04113 | zubná súprava | Zubná súprava 654 C | nie je možné vypnúť chladenie | 54.96 | Dobransky | 2.070.51 | KSaMCH - amb. maxilofac. chir. RA
2020 | 103 | 2020-01-21 | 2020-03-03 | OER00117357 | Ostatné | Kolien.Chirana 120D+hlav.168D | vrtáčik v hlavičke vibruje | 280.08 | Dobransky | 2.802.51 | KSaMCH - amb. zubného lek. č. 1 RA
2020 | 346 | 2020-02-17 | 2020-03-03 |  | žiarič | Germic. žiarič | výmena 36 W trubice | 89.88 | Dobransky | 2.070.51 | KSaMCH - amb. maxilofac. chir. RA
2020 | 412 | 2020-02-26 | 2020-03-03 | DHMSH10457 | Lampa | Lampa polymerizačná | posúdenie TS | 36 | Dobransky | 2.053.52 | I. STOM. KL. - amb. čeľustnej ortop. SNP
2020 | 412 | 2020-02-26 | 2020-03-03 | DHMSH10088 | Lampa | Lampa vytvrdzovacia | posúdenie TS | 36 | Dobransky | 2.053.52 | I. STOM. KL. - amb. čeľustnej ortop. SNP
2020 | 413 | 2020-02-26 | 2020-03-03 | DHMSH10168 | Lampa | Lampa vytvrdzovacia | posúdenie TS | 36 | Dobransky | 2.115.53 | I.STOM.KL. amb. zub. lekárstva č. 7 detské SNP
2020 | 361 | 2020-02-19 | 2020-03-03 | DHMS11458 | Stomatologická súprava | Stomatolog.súprava SMILE | oprava kompresora -zlomený spínač | 53.88 | Dobransky | 2.115.53 | I.STOM.KL. amb. zub. lekárstva č. 7 detské SNP
2020 | 336 | 2020-02-17 | 2020-03-03 | DHMSH11230 | Stomatologická súprava | Stomatologická súprava | oprava ventilátora v kompresore | 124.92 | Dobransky | 2.802.57 | I. STOM. KL - amb. zubného lek. č. 2 SNP
2020 | 387 | 2020-02-24 | 2020-03-03 | OES00216231 | žiarič | Žiarič germicidný | zapína sa sám, ide nepretržite | 93 | Dobransky | 1.027.05 | Oddelenie FBaLR SNP
2020 | 350 | 2020-02-17 | 2020-03-05 | PMR01319 | Kompresor | Kompresor | alarmuje a nedofukuje niektoré časti | 456 | Dobransky | 1.025.01 | Oddelenie AIM RA
2019 | 1124 | 2019-06-03 | 2020-03-09 | DHMR06442 | monitor | Fetál.monitor M 1351A | oprava tlačítka na posuv papiera | 72 | Dobransky | 1.009.01 | Gynekol.-pôrod. oddelenie RA
2020 | 368 | 2020-02-19 | 2020-03-09 | OERN/052272 | zubná súprava | Zubná súprava Chiradent 654 C | tečie pľuvátko | 101.64 | Dobransky | 2.070.51 | KSaMCH - amb. maxilofac. chir. RA
2020 | 362 | 2020-02-19 | 2020-03-10 | DHMSH11427 | EKG | EKG Cardiovit AT -2 PLUS RS | EKG papier sa zasekáva, výmena EKG kábla | 652.92 | Dobransky | 1.001.05 | I. interná klinika SNP
2020 | 556 | 2020-03-13 | 2020-03-10 | DHMR07137 | RTG | RDG prístroj Multix PRO-P RTG | demontáž elektroinštalácie RTG prístroja | 4847 | Dobransky | 5.023.56 | ORaZM - rádiológia 4 RA
2020 | 251 | 2020-02-04 | 2020-03-10 |  | Stomatologická súprava | Smile sirona C8 | rameno so svetlom padá | 141.36 | Dobransky | 2.053.01 | Amb. čeľustnej ortopédie RA
2019 | 1969 | 2019-11-08 | 2020-03-10 | DHMR07383 | Operačný stôl | Stôl oper.špec.na rez vod.lúčo | výmena hlavového piestu | 236.76 | Dobransky | S.013.01 | Operačné sály KUCH RA
2019 | 1970 | 2019-11-08 | 2020-03-10 | DHMR07742 | Operačný stôl | Stôl operačný ALPHASTAR 1132 | nutná výmena batérie | 678.72 | Dobransky | S.013.01 | Operačné sály KUCH RA
2019 | 1971 | 2019-11-08 | 2020-03-10 | DHMR08328 | Operačný stôl | Stôl operačný mobilný | poškodené kolesá | 141.36 | Dobransky | S.013.01 | Operačné sály KUCH RA
2019 | 1971 | 2019-11-08 | 2020-03-10 | DHMR08329 | Operačný stôl | Stôl operačný mobilný | poškodené kolesá | 141.36 | Dobransky | S.013.01 | Operačné sály KUCH RA
2019 | 1971 | 2019-11-08 | 2020-03-10 | DHMR08331 | Operačný stôl | Stôl operačný mobilný | poškodené kolesá | 141.36 | Dobransky | S.013.01 | Operačné sály KUCH RA
2019 | 1972 | 2019-11-08 | 2020-03-10 | DHMR08747 | Operačný stôl | Stôl operačný mobilný | výmena akumulátora | 683.52 | Dobransky | 2.010.54 | KUCH - chir. amb. č. 4 RA
2020 | 101 | 2020-01-21 | 2020-03-10 | OERN/052272 | zubná súprava | Zubná súprava Chiradent 654 C | tečie voda z ventila | 71-76 | Dobransky | 2.070.51 | KSaMCH - amb. maxilofac. chir. RA
2020 | 102 | 2020-01-21 | 2020-03-10 |  | zubná súprava | Zubná súprava Smile | hadica do USG -tečie voda prúdom, odsávačka odsáva aj vkľudnom režime | 1232.82 | Dobransky | 2.802.54 | KSaMCH - amb. zubného lek č. 3 RA
2020 | 359 | 2020-02-19 | 2020-03-11 | DHMS12012 | EKG | EKG Cardiovit AT-2 plus | nezaznamenáva krivku | 215.04 | Dobransky | 1.001.05 | I. interná klinika SNP
2020 | 393 | 2020-02-24 | 2020-03-11 | OER00119211 | EKG | EKG prístroj | prepadnutá klávesnica | 362.52 | Dobransky | 8.001.54 | IV. INT. KL. - UPS RA
2020 | 184 | 2020-01-28 | 2020-03-11 | DHMR07696 | monitor | Monitor vitál.fukcií PC 9000 | oprava | 243.48 | Dobransky | 1.001.05 | I. interná klinika SNP
2020 | 252 | 2020-02-04 | 2020-03-12 |  | Stomatologická súprava | stomat. súprava Smile | turbínka nefunguje | 866.04 | Dobransky | 2.070.51 | KSaMCH - amb. maxilofac. chir. RA
2019 | 1447 | 2019-07-24 | 2020-03-13 |  | žiarič | germ.žiariče 6 ks | inštalácia a spustenie do prevádzky | 208.2 | Dobransky | 1.010.05 | I.Chirurgická klinika SNP
2020 | 530 | 2020-03-11 | 2020-03-16 | OES00205948 | Matrac | Antidekubitný matrac s kompres | oprava resp. posúdenie TS | 36 | Dobransky | 1.001.05 | I. interná klinika SNP
2019 | 1946 | 2019-11-07 | 2020-03-16 | DHMR07828 | EKG | EKG Cardiovit AT-2plus | nefunguje | 164.16 | Dobransky | 8.001.54 | IV. INT. KL. - UPS RA
2020 | 531 | 2020-03-11 | 2020-03-16 | OES00205328 | Matrac | Madrac antidekub. | oprava resp. posúdenie TS | 36 | Dobransky | 1.001.05 | I. interná klinika SNP
2020 | 532 | 2020-03-11 | 2020-03-16 | OES00200475 | Matrac | Matrac antidekubitárný | oprava resp. posúdenie TS | 36 | Dobransky | 1.001.05 | I. interná klinika SNP
2019 | 1822 | 2019-10-10 | 2020-03-16 |  | Stomatologická súprava | stomat. súprava Smile | nefunguje chladenie | 1988.16 | Dobransky | 2.115.52 | KSaMCH - amb. zubného lek. č. 6 detské RA
2020 | 504 | 2020-03-09 | 2020-03-17 |  | žiarič | Germic. žiariče | montáž | 296.4 | Dobransky | 1.002.01 | Klinika infektológie a cestovnej medicíny RA
2020 | 219 | 2020-02-03 | 2020-03-17 |  | žiarič | germic. žiariče 2ks | demontáž a montáž | 256.68 | Dobransky | 2.003.57 | KPaF - peumo-ftizeogická amb. SNP
2020 | 301 | 2020-02-12 | 2020-03-17 | DHMSH11103 | Operačný stôl | Stôl operačný | oprava ovládača | 461.52 | Dobransky | 5.185.05 | Centr.oper. trakt SNP
2020 | 447 | 2020-03-05 | 2020-03-17 |  | Ostatné | Zdroj | oprava | 204.6 | Dobransky | 1.278.02 | Koronárna a arytmologická jednotka I. IK SNP
2020 | 351 | 2020-02-17 | 2020-03-18 |  | Stomatologická súprava | Stomat. súpravy 2 ks | montáž | 1073.52 | Dobransky | 2.070.52 | I. STOM.KL. - amb. maxilofac. chir. SNP
2020 | 479 | 2020-03-06 | 2020-03-18 | DHMSH11250 | Stomatologická súprava | Súprava stomatologická Smile | výmena žiarovky | 59.52 | Dobransky | 2.070.52 | I. STOM.KL. - amb. maxilofac. chir. SNP
2020 | 379 | 2020-02-20 | 2020-03-19 | OESHDM1/59313 | Ostatné | Miešačka elmag. | nezapína sa | 54.96 | Dobransky | 5.040.54 | OLM . klinickká imunológia a alergológia
2020 | 555 | 2020-03-13 | 2020-03-20 |  | RTG | elektroinštalácia pre montáž RTG | montáž prístroja | 9875.3 | Dobransky | 5.023.56 | ORaZM - rádiológia 4 RA
2020 | 550 | 2020-03-13 | 2020-03-20 | OER00117263 | Posteľ | Posteľ + stolík elektr. | nefunkčné ovládanie postele a stolíka | 36 | Dobransky | 1.001.01 | IV. interná klinika RA
2020 | 553 | 2020-03-13 | 2020-03-20 |  | Ostatné | prívod vody | oprava | 1970 | Dobransky | 5.023.56 | ORaZM - rádiológia 4 RA
2020 | 562 | 2020-03-17 | 2020-03-20 | OES00207637 | žiarič | Žiarič germicídny | nesvieti | 118.68 | Dobransky | S.012.05 | Operačná sála Urologická klinika SNP
2020 | 220 | 2020-02-03 | 2020-03-23 |  | žiarič | germic. žiariče 5ks | demontáž a montáž | 1056.9 | Dobransky | 1.003.01 | Klinika pneumológie a ftizeológie RA 1
2020 | 458 | 2020-03-06 | 2020-03-23 | OE5S00303871 | Nabíjačka | Nabíjačka batérie | prečistenie kontaktov | 54.96 | Dobransky | 5.185.05 | Centr.oper. trakt SNP
2020 | 383 | 2020-02-20 | 2020-03-24 |  | žiarič | Germ. žiariče Gara - 21ks | servisná kontrola | 867.72 | Dobransky | 5.034.51 | Ústav lekárskej a klin. mikrobiológie RA
2020 | 394 | 2020-02-24 | 2020-03-25 | OERN/056535 | Ostatné | Stimuplex HNS12 | oprava | 75.48 | Dobransky | S.013.01 | Operačné sály KUCH RA
2020 | 485 | 2020-03-06 | 2020-03-25 | DHMR08219 | Ostatné | Stropný statív chirurgický | oprava | 4458.12 | Dobransky | S.013.01 | Operačné sály KUCH RA
2020 | 214 | 2020-01-31 | 2020-03-26 | DHMSH11147 | Defibrilátor | Defibrilátor | oprava | 272.76 | Dobransky | 1.031.51 | KHaOH - hematológia SNP
2020 | 450 | 2020-03-06 | 2020-03-26 | OESHDM3/20222 | Lampa | Lampa Hange | nefunkčný ventilátor | 36 | Dobransky | 1.001.05 | I. interná klinika SNP
2020 | 198 | 2020-01-30 | 2020-03-26 | OESHDM1/110092 | Odsávačka | Odsávačka MEVACS | slabo saje | 1255.68 | Dobransky | 1.027.05 | Oddelenie FBaLR SNP
2020 | 449 | 2020-03-06 | 2020-03-26 | DHMSH9640 | EKG | Prístroj EKG AT 6 | nefunkčný | 63.48 | Dobransky | 1.001.05 | I. interná klinika SNP
2020 | 563 | 2020-03-17 | 2020-03-27 |  | EEG | EEG prístroj | oprava ušných elektród | 27.48 | Dobransky | 1.004.01 | Neurologické oddelenie RA
2020 | 507 | 2020-03-09 | 2020-03-27 |  | Endoskopický systém | endoskopický systém | montáž monitora na stenu | 146.4 | Dobransky | 5.185.05 | Centr.oper. trakt SNP
2020 | 420 | 2020-02-26 | 2020-03-27 | DHMSH11193 | EMG | Prístroj EMG | oprava zemiacej elektródy,povrchové el. | 54.96 | Dobransky | 1.004.05 | Neurologická klinika SNP
2020 | 419 | 2020-02-26 | 2020-03-27 | DHMSH10781 | EEG | Prístroj počítačový EEG | Oprava EEG čiapky modrej,ušná elektróda | 57.36 | Dobransky | 1.004.05 | Neurologická klinika SNP
2020 | 552 | 2020-03-13 | 2020-03-27 |  | Ostatné | sadrokartónový strop | montáž stropu s LED osvetlením | 2409 | Dobransky | 5.023.56 | ORaZM - rádiológia 4 RA
2020 | 291 | 2020-02-11 | 2020-03-27 | OES00207603 | žiarič | Žiarič germicidný GSU 36 | nevypína sa | 41.88 | Dobransky | 1.201.06 | JIS neurologickej kliniky SNP
2020 | 564 | 2020-03-17 | 2020-03-27 | OES00207602 | žiarič | Žiarič germicidný GSU 36 | nezapína sa | 27.48 | Dobransky | 1.201.06 | JIS neurologickej kliniky SNP
2020 | 592 | 2020-03-25 | 2020-03-30 | DHMS11579 | Endoskopický systém | Endoskopický systém operačný | výmena žiarovky v zdroji | 1686.48 | Dobransky | 5.185.05 | Centr.oper. trakt SNP
2020 | 188 | 2020-01-28 | 2020-03-30 | DHMSH11359 | Operačný stôl | Stôl operačný | servisná kontrola | 216 | Dobransky | S.014.05 | Operačná sála ORL klinika
2020 | 583 | 2020-03-23 | 2020-03-30 | DHMSH11251 | Stomatologická súprava | Súprava stomatologická Smile | oprava | 242.16 | Dobransky | 2.070.52 | I. STOM.KL. - amb. maxilofac. chir. SNP
2020 | 582 | 2020-03-23 | 2020-03-30 | OES00205719 | žiarič | Žiarič germicídny mobilný | výmena trubice | 73.92 | Dobransky | 5.023.66 | I. STOM. KL - RTG stomatológia SNP
2020 | 410 | 2020-02-26 | 2020-03-31 |  | Stomatologická súprava | Stomat. súprava Diplomat D70 | pokazený ultrazvuk | 358.8 | Dobransky | 2.358.52 | I.STOM.KL.- amb.zub. lek. č. 4 mukogngiválna SNP
2020 | 587 | 2020-03-23 | 2020-04-01 | DHMS11469 | Ostatné | Box triedy II.Bioultra | výmena žiarivky F15W | 524.28 | Dobransky | 5.034.51 | Ústav lekárskej a klin. mikrobiológie RA
2019 | 1786 | 2019-10-07 | 2020-04-01 |  | žiarič | germic. žiariče | montáž | 263.76 | Dobransky | 2.070.51 | KSaMCH - amb. maxilofac. chir. RA
2020 | 401 | 2020-02-26 | 2020-04-02 | DHMS11932 | Motodláha | Motodláha na kolenný kĺb | výmena kábla | 83.88 | Dobransky | 1.011.05 | Kl.ortop.a traumat.pohyb.ústroj. SNP
2020 | 401 | 2020-02-26 | 2020-04-02 | DHMS11933 | Motodláha | Motodláha na kolenný kĺb | výmena kábla | 83.88 | Dobransky | 1.011.05 | Kl.ortop.a traumat.pohyb.ústroj. SNP
2020 | 595 | 2020-03-30 | 2020-04-06 | DHMR08041 | Ventilátor | Ventilátor trans.Supportair | výmen O2 senzoru | 626.28 | Dobransky | 1.025.01 | Oddelenie AIM RA
2019 | 1902 | 2019-10-25 | 2020-04-08 | DHMR06992 | Defibrilátor | Defibrilátor CardioServ | výmena batérií | 876.72 | Dobransky | P.009.05 | Pôrodná sála GPK SNP
2020 | 624 | 2020-04-07 | 2020-04-08 | DHMS11798 | Odsávačka | Odsávačka elektrícká | oprava tlačidla zapnutia | 1829.28 | Dobransky | 5.185.05 | Centr.oper. trakt SNP
2020 | 621 | 2020-04-06 | 2020-04-08 | PMSH11251-8 | Turbína | Turbina TGL 637A | oprava turbiny | 403.92 | Dobransky | 2.070.52 | I. STOM.KL. - amb. maxilofac. chir. SNP
2020 | 199 | 2020-01-30 | 2020-04-09 | OES00214467 | zdvihák | Zdvihák elektrický Sunlift | nezdvihne sa a zasekne sa | 1731.84 | Dobransky | 1.027.05 | Oddelenie FBaLR SNP
2020 | 452 | 2020-03-06 | 2020-04-10 |  | žiarič | germic. žiariče 2 ks | montáž a nastavenie | 173.64 | Dobransky | 2.011.60 | KOaTPÚ - ortop. amb. č. 7 RA
2020 | 610 | 2020-04-01 | 2020-04-14 |  | Ostatné | hlbokomraziaci box ProfiLine | inštalácia | 274.8 | Dobransky | 5.034.51 | Ústav lekárskej a klin. mikrobiológie RA
2020 | 501 | 2020-03-06 | 2020-04-14 |  | žiarič | Germic. žiarič | ide prerušovane, hučí | 544.8 | Dobransky | 2.002.55 | KIaCM - Inf. amb. č.4 cudz.chor a cest. med. RA
2020 | 513 | 2020-03-09 | 2020-04-14 |  | žiarič | germic. žiariče | montáž | 689.64 | Dobransky | 1.009.05 | Gynekol.-pôrod. klinika SNP
2020 | 580 | 2020-03-23 | 2020-04-15 | OER00103144 | Mikroskop | Mikroskop operačný+Kamera Sony | oprava | 4457.76 | Dobransky | S.015.01 | Operačná sála Očné oddelenie RA
2020 | 337 | 2020-02-17 | 2020-04-15 | OES00211961 | Turbína | Turbína do zubnej súpravy | oprava | 376.56 | Dobransky | 1.070.05 | I. stomatologická klinika SNP
2020 | 616 | 2020-04-06 | 2020-04-16 |  | káble | kabeláž pre centr.monitor | montáž | 2137.2 | Dobransky | 1.002.01 | Klinika infektológie a cestovnej medicíny RA
2020 | 614 | 2020-04-06 | 2020-04-16 | DHMS11534 | Operačný stôl | Stôl operačný univerzálny | výmena el.kábla -preseknutý | 99.24 | Dobransky | 5.185.05 | Centr.oper. trakt SNP
2020 | 349 | 2020-02-17 | 2020-04-17 | OER00107085 | Ostatné | Kolienko-spodný diel+Hlavička | vyskakuje hlavička | 475.92 | Dobransky | 2.115.52 | KSaMCH - amb. zubného lek. č. 6 detské RA
2020 | 566 | 2020-03-17 | 2020-04-17 |  | žiarič | germic. žiariče 2 ks | inštalácia žiaričov | 159.24 | Dobransky | 2.039.51 | Amb. ortop. protetiky ortop.amb. č. 2 RA
2020 | 499 | 2020-03-06 | 2020-04-17 | DHMR08330 | Operačný stôl | Stôl operačný mobilný | výmena batérie | 877.92 | Dobransky | S.012.01 | Operačná sála Urologické oddelenie RA
2020 | 347 | 2020-02-17 | 2020-04-17 | OER00100435 | Turbína | Turbínka TG 656 B | nejde vytiahnúť vrták | 321.6 | Dobransky | 2.115.52 | KSaMCH - amb. zubného lek. č. 6 detské RA
2020 | 347 | 2020-02-17 | 2020-04-17 | OER00100436 | Turbína | Turbínka TG 656 B | nejde vytiahnúť vrták | 321.6 | Dobransky | 2.115.52 | KSaMCH - amb. zubného lek. č. 6 detské RA
2020 | 654 | 2020-04-14 | 2020-04-20 | OER00119211 | EKG | EKG prístroj | seká papier, nepíše horné zvody | 109.92 | Dobransky | 8.001.54 | IV. INT. KL. - UPS RA
2020 | 651 | 2020-04-14 | 2020-04-20 |  | káble | kabeláž k mon.akamerovému systé | inštalácia | 4128 | Dobransky | 1.003.02 | Klinika pneumológie a ftizeológie RA 2
2020 | 551 | 2020-03-13 | 2020-04-20 |  | RTG | RTG pracovisko | zabezp.ochrany pred radiáciou | 5554.5 | Dobransky | 5.023.56 | ORaZM - rádiológia 4 RA
2020 | 382 | 2020-02-20 | 2020-04-20 | DHMR08552 | Antidekubitný systém | Systém antidekubitný aktívny | servis | 240 | Dobransky | 1.013.01 | Klinika úrazovej chirurgie RA
2020 | 626 | 2020-04-07 | 2020-04-21 | OES00202421 | EKG | EKG prístroj Cardiovit - 2 | oprava | 889.2 | Dobransky | 8.184.59 | OUP - amb. vnútor. lekárstva č. 2 SNP
2019 | 2019 | 2019-11-18 | 2020-04-22 | DHMR07975 | monitor | Monitor EDAN M50 | výmena akumulátora | 373.56 | Dobransky | 1.013.01 | Klinika úrazovej chirurgie RA
2020 | 439 | 2020-03-02 | 2020-04-28 | DHMR04464 | Defibrilátor | Defibrilátor BD-12 | ročná kontrola | 36 | Dobransky | S.009.01 | Operačná sála GPO RA
2020 | 437 | 2020-03-02 | 2020-04-28 | DHMR07729 | Odsávačka | Odsávačka ATMOS C 361 | ročná kontrola | 54 | Dobransky | S.009.01 | Operačná sála GPO RA
2020 | 436 | 2020-03-02 | 2020-04-28 | DHMR06812 | Odsávačka | Odsávačka MEVACS 38 | ročná kontrola | 54 | Dobransky | S.009.01 | Operačná sála GPO RA
2020 | 667 | 2020-04-15 | 2020-04-28 | OESHDM1/78444 | Odsávačka | Odsávačka Suctior | zle saje | 829.92 | Dobransky | 1.025.05 | I. KAIM SNP
2020 | 434 | 2020-03-02 | 2020-04-28 | DHMR05505 | operačné svietidlo | Operačné svietidlo 621 07 01 | roočná kontrola | 36 | Dobransky | S.009.01 | Operačná sála GPO RA
2020 | 261 | 2020-02-05 | 2020-04-28 | DHMR07893 | Kardiotokograf | Prístroj kardiotokograf BTD | oprava Toco sondy | 90 | Dobransky | P.009.01 | Pôrodná sála GPO RA
2020 | 438 | 2020-03-02 | 2020-04-28 | DHMR07525 | Operačný stôl | Stôl oper.transport.OPX Mobili | ročná kontrola | 180 | Dobransky | S.009.01 | Operačná sála GPO RA
2020 | 435 | 2020-03-02 | 2020-04-28 | DHMR07176 | Operačný stôl | Stôl operačný OPERAL 36.02 | ročná kontrola | 180 | Dobransky | S.009.01 | Operačná sála GPO RA
2020 | 622 | 2020-04-06 | 2020-04-30 |  | žiarič | Germic. žiarič Gara | výmena žiarovky | 199.56 | Dobransky | 1.001.01 | IV. interná klinika RA
2020 | 543 | 2020-03-11 | 2020-04-30 | DHMR08040 | Operačný stôl | Stôl operačný mob.HIMAX Hi 220 | obvodový plášť elektroniky sa zasekáva | 555.84 | Dobransky | S.010.01 | Operačná sála II. Chirurgická klinika
2020 | 674 | 2020-04-20 | 2020-05-04 | OERN/5242 | Negatoskop | Negatoskop L-120 | oprava | 159.24 | Dobransky | 1.001.01 | IV. interná klinika RA
2020 | 343 | 2020-02-17 | 2020-05-04 | DHMR03857 | zubná súprava | Zubná súprava BH-654 | odsávačka neodsáva | 205.92 | Dobransky | 2.802.53 | KSaMCH - amb. zubného lek. č. 2 RA
2020 | 665 | 2020-04-15 | 2020-05-05 | OE5SHDM11/56888 | Solux | solux | oprava -kontakt, nesvieti | 82.44 | Dobransky | 1.018.05 | Klinika dermatovenerológie SNP
2020 | 463 | 2020-03-06 | 2020-05-05 | DHMS11841 | EKG | EKG Cardiovit AT-2 | netlačí, vynecháva záznam | 78-96 | Dobransky | 1.018.05 | Klinika dermatovenerológie SNP
2020 | 685 | 2020-04-22 | 2020-05-05 |  | žiarič | Germic. žiarič | výmena trubice | 60 | Dobransky | 2.012.51 | Urol. odd. - urol. amb. č. 1 RA
2020 | 658 | 2020-04-15 | 2020-05-07 | DHMS11943 | EKG | EKG Cardiovit AT-2 plus | záznam je nečitateľný | 173.7 | Dobransky | 1.027.05 | Oddelenie FBaLR SNP
2020 | 498 | 2020-03-06 | 2020-05-07 | PMR00067 | monitor | Monitor ICARD | oprava vstupu na EKG zvod | 105.48 | Dobransky | S.009.01 | Operačná sála GPO RA
2020 | 703 | 2020-05-04 | 2020-05-07 | DHMR08999 | USG | Prístroj USG | ťažko sa reguluje ovládacia guľa | 108.96 | Dobransky | 1.001.01 | IV. interná klinika RA
2020 | 344 | 2020-02-17 | 2020-05-11 | DHMSH11329 | Defibrilátor | Defibrilátor | dodanie elektród | 615.12 | Dobransky | 1.025.06 | I. KAIM - anestézie SNP
2020 | 700 | 2020-04-29 | 2020-05-12 |  | káble | Kabeláž k mon. a kamerovému systému | inštalácia | 2017.68 | Dobransky | 1.004.01 | Neurologické oddelenie RA
2020 | 672 | 2020-04-20 | 2020-05-14 | OES00208578 | žiarič | Germicídny žiarič | oprava | 209.48 | Dobransky | 1.014.05 | Klinika ORL a chirurgie hlavy a krku SNP
2020 | 672 | 2020-04-20 | 2020-05-14 | OES00208579 | žiarič | Germicídny žiarič | oprava | 209.48 | Dobransky | 1.014.05 | Klinika ORL a chirurgie hlavy a krku SNP
2020 | 672 | 2020-04-20 | 2020-05-14 | OES00215041 | žiarič | Germicídny žiarič | oprava | 209.48 | Dobransky | 1.014.05 | Klinika ORL a chirurgie hlavy a krku SNP
2020 | 554 | 2020-03-13 | 2020-05-22 |  | Ostatné | elektroinštalačný žlab | výroba a osadenie | 7336 | Dobransky | 5.023.56 | ORaZM - rádiológia 4 RA
2020 | 544 | 2020-03-11 | 2020-06-04 | DHMR07439 | monitor | Monitor Infinity Gamma MS13699 | servisná prehliadka | 294.84 | Dobransky | 1.001.05 | I. interná klinika SNP
2020 | 625 | 2020-04-07 | 2020-06-08 | PMR01445 | žiarič | Žiarič germicidný | oprava | 74.28 | Dobransky | S.013.01 | Operačné sály KUCH RA
2020 | 625 | 2020-04-07 | 2020-06-08 | PMR01449 | žiarič | Žiarič germicidný | oprava | 74.28 | Dobransky | S.013.01 | Operačné sály KUCH RA
2020 | 625 | 2020-04-07 | 2020-06-08 | PMR01451 | žiarič | Žiarič germicidný | oprava | 74.28 | Dobransky | S.013.01 | Operačné sály KUCH RA
2020 | 831 | 2020-05-25 | 2020-06-24 | PMR01443 | žiarič | Germicídny žiarič | oprava | 200.28 | Dobranský | S.013.01 | KÚCH
2020 | 832 | 2020-05-25 | 2020-06-24 | OES00205565 | žiarič | Germicídny žiarič | oprava | 181.92 | Dobranský | 5.228.52 | KRaZM
2020 | 867 | 2020-05-29 | 2020-06-24 |  | Odsávačka | Odsávačka Hospivac 350 | oprava - zle saje | 414.36 | Dobranský | S.009.05 | Gynekologická -pôr. Klinika
2020 | 914 | 2020-06-09 | 2020-06-24 | DHMR06812 | Odsávačka | Odsávačka MEVACS 38 | oprava-podtlak | 865.2 | Dobranský | S.009.01 | Operačná sála GPO RA
2020 | 889 | 2020-06-05 | 2020-06-24 | DHMSH11249 | Stomatologická súprava | Súprava stomatologická Smile | oprava | 233.76 | Dobranský | 2.358.52 | I.STOM.KL.- amb.zub. lek. č. 4
2020 | 915 | 2020-06-09 | 2020-06-24 | OES00212061 | žiarič | Žiarič GARA+časovač | výmena trubice | 112.92 | Dobranský | 1.009.05 | Pôrodná časť GP kliniky SNP
2020 | 663 | 2020-04-15 | 2020-06-30 |  | RTG | elektroinštalácia pre montáž RTG prístroja | príprava inštalácie | 8790 | Dobransky | 5.023.56 | ORaZM - rádiológia 4 RA
2020 | 659 | 2020-04-15 | 2020-06-30 |  | Ostatné | prívod a odtok vody | oprava | 4890 | Dobransky | 5.023.56 | ORaZM - rádiológia 4 RA
2020 | 917 | 2020-06-09 | 2020-07-03 | OES00205351 | Centrifuga | Centrifuga ependorf Minispin | oprava | 111.6 | Dobranský | 5.024.52 | OLM - klinická biochémia 2 SNP
2020 | 866 | 2020-05-29 | 2020-07-03 | DHMSH11257 | Defibrilátor | Defibrilator HEARTSTREAM XL M4 | revízia | 75 | Dobranský | 1.025.06 | I.KAIM anestézia
2020 | 866 | 2020-05-29 | 2020-07-03 | DHMR08343 | Defibrilátor | Defibrilátor Lifepak 20e | revízia | 75 | Dobranský | 1.025.06 | I.KAIM anestézia
2020 | 957 | 2020-06-10 | 2020-07-03 |  | žiarič | Germ.žiariče 4 KS | montáž-nové | 397 | Dobranský | 2.019.51 | KHaOH - hematológia SNP
2020 | 886 | 2020-06-05 | 2020-07-03 |  | žiarič | Germicídne žiariče -2ks | montáž | 136 | Dobranský | 5.023.51 | KRaZM
2020 | 864 | 2020-05-29 | 2020-07-03 | OER00108296 | žiarič | Germicídny žiarič | oprava | 106.5 | Dobranský | 2.010.54 | KÚCH
2020 | 973 | 2020-06-15 | 2020-07-03 | DHMR07578 | Kardiotokograf | Kardiotocogram Corometrics 171 | oprava+ posudenie TS | 50 | Dobranský | P.009.01 | Gynekol.-pôrod. oddelenie RA
2020 | 930 | 2020-06-09 | 2020-07-03 | DHMR07579 | Kardiotokograf | Kardiotocogram Corometrics 172 | oprava -zasekáva sa papier | 50 | Dobranský | P.009.01 | Gynekol.-pôrod. oddelenie RA
2020 | 856 | 2020-05-26 | 2020-07-03 | OERN/057463 | Lampa | Lampa baktericídna stojanová | oprava | 205.7 | Dobranský | 1.001.05 | I. interná klinika SNP
2020 | 895 | 2020-06-05 | 2020-07-03 | OERN/056402 | Matrac | Matrac antidekubitárny | oprava -kompresor | 192.5 | Dobranský | 1.027.01 | Klinika FBaLR
2020 | 844 | 2020-05-25 | 2020-07-03 | OES00208215 | Násadec | Násadec | oprava | 262 | Dobranský | 2.070.52 | Amb. maxilofaciálnej chirurgie I. IK SNP
2020 | 854 | 2020-05-26 | 2020-07-03 | OER00101709 | Násadec | Násadec | oprava | 333.8 | Dobranský | 2.070.51 | KSaMCH - amb. maxilofac. chir. RA
2020 | 830 | 2020-05-25 | 2020-07-03 | OESHDM3/91126 | Násadec | Násadec 110D | oprava | 262 | Dobranský | 2.070.52 | I. STOM.KL. - amb. maxilofac. chir. SNP
2020 | 843 | 2020-05-25 | 2020-07-03 | OES00201442 | Násadec | Násadec rovný 1:1 | oprava | 262 | Dobranský | 2.070.52 | I. STOM.KL. - amb. maxilofac. chir. SNP
2020 | 857 | 2020-05-26 | 2020-07-03 | OESHDM1/55340 | Negatoskop | Negatoskop | výmena trubíc | 186.72 | Dobranský | 5.185.05 | Centr.oper. sály SNP
2020 | 916 | 2020-06-09 | 2020-07-03 | OESHDM3/15208 | Negatoskop | Negatoskop L-120 | oprava-nesvieti | 163.2 | Dobranský | 1.011.05 | Kl.ortop.a traumat.pohyb.ústroj.
2020 | 913 | 2020-06-09 | 2020-07-03 | DHMR06386 | Odsávačka | Odsávačka MEVACS M | servisná prehliadka | 85 | Dobranský | S.009.01 | Operačná sála GPO RA
2020 | 853 | 2020-05-26 | 2020-07-03 | OESHDM3/60838 | Sterilizátor | Sterilizátor teplovzdušný | technické posúdenie-vyradenie | 80 | Dobranský | 2.016.05 | Ambulancia záchovnej stomatológie SNP
2020 | 842 | 2020-05-25 | 2020-07-03 | DHMSH11230 | Stomatologická súprava | Stomatologická súprava | technické posúdenie-vyradenie | 50 | Dobranský | 2.802.57 | I. STOM. KL - amb. zubného lek. č. 2 SNP
2020 | 842 | 2020-05-25 | 2020-07-03 | DHMSH11231 | Stomatologická súprava | Stomatologická súprava | technické posúdenie-vyradenie | 50 | Dobranský | 2.802.57 | I. STOM. KL - amb. zubného lek. č. 2 SNP
2020 | 842 | 2020-05-25 | 2020-07-03 | DHMSH11228 | Stomatologická súprava | Stomatologická súprava | technické posúdenie-vyradenie | 50 | Dobranský | 2.802.57 | I. STOM. KL - amb. zubného lek. č. 2 SNP
2020 | 842 | 2020-05-25 | 2020-07-03 | DHMSH11232 | Stomatologická súprava | Stomatologická súprava | technické posúdenie-vyradenie | 50 | Dobranský | 2.802.57 | I. STOM. KL - amb. zubného lek. č. 2 SNP
2020 | 842 | 2020-05-25 | 2020-07-03 | DHMSH11229 | Stomatologická súprava | Stomatologická súprava | technické posúdenie-vyradenie | 50 | Dobranský | 2.016.05 | Ambulancia záchovnej stomatológie SNP
2020 | 842 | 2020-05-25 | 2020-07-03 | DHMSH11233 | Stomatologická súprava | Stomatologická súprava | technické posúdenie-vyradenie | 50 | Dobranský | 2.802.57 | I. STOM. KL - amb. zubného lek. č. 2 SNP
2020 | 842 | 2020-05-25 | 2020-07-03 | DHMSH11235 | Stomatologická súprava | Stomatologická súprava | technické posúdenie-vyradenie | 50 | Dobranský | 2.802.57 | I. STOM. KL - amb. zubného lek. č. 2 SNP
2020 | 842 | 2020-05-25 | 2020-07-03 | DHMSH11234 | Stomatologická súprava | Stomatologická súprava | technické posúdenie-vyradenie | 50 | Dobranský | 2.802.57 | I. STOM. KL - amb. zubného lek. č. 2 SNP
2020 | 855 | 2020-05-26 | 2020-07-03 | OER00116906 | Turbína | Turbínka Chirana | oprava | 333.8 | Dobranský | 2.178.01 | LSPP stomatologická KSaMFCH RA
2020 | 906 | 2020-06-09 | 2020-07-03 | DHMR07690 | záložný zdroj | Záložný zdroj UPS BE062VN | servisná prehliadka | 150 | Dobranský | S.009.01 | Operačná sála GPO RA
2020 | 846 | 2020-05-25 | 2020-07-03 | DHMR04113 | zubná súprava | Zubná súprava 654 C | oprava-uniká vzduch | 151.6 | Dobranský | 2.070.51 | KSaMCH - amb. maxilofac. chir. RA
2020 | 975 | 2020-06-15 | 2020-07-03 | DHMR04113 | zubná súprava | Zubná súprava 654 C | oprava vzduchovej pištole | 411.2 | Dobranský | 2.070.51 | KSaMCH - amb. maxilofac. chir. RA
2020 | 974 | 2020-06-15 | 2020-07-03 | DHMR04679 | zubná súprava | Zubná súprava Chiradent 654 C | oprava-tečie voda pod pľuvátkom | 424.6 | Dobranský | 2.115.52 | KSaMCH - amb. zubného lek. č. 6 detské RA
2020 | 868 | 2020-05-29 | 2020-07-03 | OES00212057 | žiarič | Žiarič GARA+časovač | oprava-časovač | 42.9 | Dobranský | 2.027.54 | OFBLR
2020 | 865 | 2020-05-29 | 2020-07-03 | OES00214745 | žiarič | Žiarič germicidný | oprava | 152.4 | Dobranský | 1.004.05 | Neurologické oddelenie RA
2020 | 660 | 2020-04-15 | 2020-07-17 |  | RTG | elektroinštal.žľab pre RTG prístroj | výroba a osadenie | 5676 | Dobransky | 5.023.56 | ORaZM - rádiológia 4 RA
2020 | 662 | 2020-04-15 | 2020-07-17 |  | Ostatné | sadrokartónový strop | montáž | 9800 | Dobransky | 5.023.56 | ORaZM - rádiológia 4 RA
2020 | 976 | 2020-06-15 | 2020-07-20 | DHMR04689 | zubná súprava | Zubná súprava Chiradent 654 C | oprava kompresora | 263.2 | Dobranský | 2.070.51 | Amb. maxilofaciálnej chirurgie KSaMFCH RA
2020 | 1043 | 2020-06-25 | 2020-07-22 | DHMR08034 | Ostatné | Prístroj lymfodrenážny | oprava-rukávnik | 286.8 | Dobranský | 5.027.51 | KFBLR - fyziatria, rehabilitácia RA
2020 | 1054 | 2020-06-29 | 2020-07-22 | DHMR05382 | EKG | EKG Schiller AT 6-S | oprava-nepíše záznam | 238.8 | Dobranský | 1.010.01 | II. Chirurgická klinika RA
2020 | 1046 | 2020-06-29 | 2020-07-22 | DHMS11660 | monitor | Monitor vit.funk.MEC-1200 | oprava-batéria | 85.2 | Dobranský | 1.025.06 | I. KAIM - anestézie SNP
2020 | 1047 | 2020-06-29 | 2020-07-22 | DHMR08106 | USG | Prístroj USG MyLab Twice | BTK-servisná prehliadka | 170 | Dobranský | 2.009.58 | GPO - gynekol. amb. č.9 plán.rodič. a antikonc. RA
2020 | 1120 | 2020-07-14 |  | DHMS11739 | Ostatné | Prístroj parafínový E-2000PL55 | oprava-nehreje | 395.304 | Dobranský | 5.027.53 | OFBLR - SVaLZ FBLR SNP
2020 | 1162 | 2020-07-27 |  | OER00117773 | Centrifuga | Centrifúga typ Minispin-5452 | urgentná oprava | 304.8 | Dobransky | 5.024.06 | OLM -pododdelenie klinickej biochémie RA
2020 | 1118 | 2020-07-14 |  | DHMSH10623 | dezinfektor | Dezinfektor | oprava -tečie voda | 324.48 | Dobranský | 5.186.51 | Oddelenie centrál. starillizácie a dezinfekcie SNP
2020 | 1088 | 2020-07-07 |  | DHMS11870 | EKG | EKG | kalibrácia-nastavenie | 156.96 | Dobranský | 2.020.51 | Ambulancia všeob. lekára SNP
2020 | 1153 | 2020-07-27 |  |  | žiarič | Germic. žiariče 3ks | upevnenie a spustenie v konz.amb -urgencia | 312.18 | Dobransky | 1.010.05 | I.Chirurgická klinika SNP
2020 | 1159 | 2020-07-27 |  |  | žiarič | Germic. žiariče 7ks | montáž | 609.66 | Dobransky | 1.013.01 | Klinika úrazovej chirurgie RA
2020 | 1015 | 2020-06-23 |  |  | žiarič | Germicídne žiariče -2ks | montáž | 211.44 | Dobranský | 2.005.51 | Psychiatrická ambulancia č. 1 RA
2020 | 982 | 2020-06-18 |  |  | žiarič | Germicídny žiarič | montáž | 129.24 | Dobranský | 1.001.01 | IV. interná klinika RA
2020 | 1010 | 2020-06-22 |  |  | žiarič | Germicídny žiarič | výmena trubíc | 850.32 | Dobranský | 5.185.05 | Centr.oper. trakt SNP
2020 | 1127 | 2020-07-22 |  | OESHDM3/3245 | Lampa | Lampa Hange | oprava-nesvieti | 169.8 | Dobranský | S.012.05 | Operačná sála Urologická klinika SNP
2020 | 1127 | 2020-07-22 |  | OESHDM3/4915 | Lampa | Lampa Hange | oprava-nesvieti | 169.8 | Dobranský | 1.012.05 | Urologická klinika SNP
2020 | 1139 | 2020-07-23 |  | DHMR07424 | Lampa | Lampa operačná 2-ramenná 62080 | oprava-bežná údržba | 116.76 | Dobranský | S.070.01 | Operačná sála KSaMCH RA
2020 | 1116 | 2020-07-14 |  | OES00209628 | Matrac | Matrac antidekubitárny | oprava-nefunkčný | 60 | Dobranský | 1.001.05 | I. interná klinika SNP
2020 | 1143 | 2020-07-23 |  | DHMR08540 | Posteľ | Posteľ pojazdná kovová | oprava | 85.68 | Dobranský | 1.013.01 | Klinika úrazovej chirurgie RA
2020 | 1144 | 2020-07-23 |  | DHMR08482 | Posteľ | Posteľ pojazdná kovová | oprava-bočníc | 83.76 | Dobranský | 1.013.01 | Klinika úrazovej chirurgie RA
2020 | 1145 | 2020-07-23 |  | DHMR08451 | Posteľ | Posteľ pojazdná kovová | oprava | 86.52 | Dobranský | 1.013.01 | Klinika úrazovej chirurgie RA
2020 | 1145 | 2020-07-23 |  | DHMR08454 | Posteľ | Posteľ pojazdná kovová | oprava | 86.52 | Dobranský | 1.013.01 | Klinika úrazovej chirurgie RA
2020 | 1146 | 2020-07-23 |  | DHMR08487 | Posteľ | Posteľ pojazdná kovová | oprava-polohovanie dolných končatín | 74.88 | Dobranský | 1.013.01 | Klinika úrazovej chirurgie RA
2020 | 1146 | 2020-07-23 |  | DHMR08495 | Posteľ | Posteľ pojazdná kovová | oprava-polohovanie dolných končatín | 74.88 | Dobranský | 1.013.01 | Klinika úrazovej chirurgie RA
2020 | 1146 | 2020-07-23 |  | DHMR08514 | Posteľ | Posteľ pojazdná kovová | oprava-polohovanie dolných končatín | 74.88 | Dobranský | 1.013.01 | Klinika úrazovej chirurgie RA
2020 | 1150 | 2020-07-27 |  | DHMS11679 | Operačný stôl | Stôl operačný | oprava | 221.76 | Dobransky | 5.185.05 | Centr.oper. trakt SNP
2020 | 1002 | 2020-06-22 |  | DHMSH11248 | Stomatologická súprava | Súprava stomatologická Smile | oprava-kompresor-ultrazvuk | 235.2 | Dobranský | 2.358.52 | I.STOM.KL.- amb.zub. lek. č. 4 mukogngiválna SNP
2020 | 1086 | 2020-07-07 |  | DHMSH11247 | Stomatologická súprava | Súprava stomatologická Smile | oprava-nejde vzduch do pištole | 133.92 | Dobranský | 2.358.52 | I.STOM.KL.- paradontológia
2020 | 1070 | 2020-07-03 |  | DHMR08547 | Antidekubitný systém | Systém antidekubitný aktívny | oprava displeja | 150.3 | Dobranský | 1.013.01 | Klinika úrazovej chirurgie RA
2020 | 1126 | 2020-07-16 |  | DHMR07617 | zubná súprava | Zubná súprava Chiradent BH | oprava -tečie voda | 213.36 | Dobranský | 2.802.54 | KSaMCH - amb. zubného lek č. 3 RA
2020 | 1065 | 2020-07-03 |  | OES00213464 | žiarič | Žiarič germicidný | oprava | 100.68 | Dobranský | 1.011.05 | KOaPU
2020 | 1065 | 2020-07-03 |  | OES00213465 | žiarič | Žiarič germicidný | oprava | 100.68 | Dobranský | 1.011.05 | KOaPU
2020 | 1065 | 2020-07-03 |  | OES00213466 | žiarič | Žiarič germicidný | oprava | 100.68 | Dobranský | 1.011.05 | Kl.ortop.a traumat.pohyb.ústroj. SNP
2020 | 1112 | 2020-07-14 |  | OES00213467 | žiarič | Žiarič germicidný | oprava-výmena trubíc a ventilátora | 123 | Dobranský | 1.011.05 | Kl.ortop.a traumat.pohyb.ústroj. SNP
2020 | 1112 | 2020-07-14 |  | OES00213468 | žiarič | Žiarič germicidný | oprava-výmena trubíc a ventilátora | 123 | Dobranský | 1.011.05 | Kl.ortop.a traumat.pohyb.ústroj.-onko SNP
Zdroj: Oddelenie majetku, Prehľad prístrojov zakúpených od dodávateľa Dobranský pre UNLP
Číslo DM | Názov | Popis | Dátum nadobudnutia | Obstarávacia hodnota | Názov dodávateľa | Výrobca | Umiestnenie a využitie | Názov krajiny pôvodu | Odpisy | Zostatková hodnota | Mesačný odpis | Doba životnosti | Kód cudzieho zdroja | Kód umiestnenia DM | Kód globálnej dimenzie 1 | Rok výroby | Číslo dokladu obstarania
CELKOVÝ OBJEM |  |  |  | 7924120.57
DHMR09601 | patrí ku 4679 suprava stom. | Chiradent | 2020-06-01 | 4318.8 | Ing. Kamil Dobranský-AMD | ekom spol.s.r.o. | KSaMCH - amb. zubného lek. č. 6 detské RA | Slovensko | -29.99 | 4288.81 | -29.99 | 0 | VLASTNÝ | 101RASPARI | 2.115.52 | 2019 | 2019/553
DHMR09602 | patrí k 4113 súprava stom. | Chiradent | 2020-06-01 | 2046 | Ing. Kamil Dobranský-AMD | Ekom spol.s.r.o. | KSaMCH - amb. maxilofac. chir. RA | Slovensko | -14.21 | 2031.79 | -14.21 | 0 | VLASTNÝ | 91RASVAŠUT | 2.070.51 | 2019 | 2019/560
DHMS12811 | patrí ku karte 11232 supr.stom | Smile | 2020-06-01 | 3874.08 | Ing. Kamil Dobranský-AMD | Ekom spol. s.r.o. | I. STOM.KL. - amb. maxilofac. chir. SNP | Slovensko | -26.9 | 3847.18 | -26.9 | 0 | VLASTNÝ | 59SNPVINCE | 2.070.52 | 2019 | 2019/120
DHMR09524 | Defibrilátor bifázický 33447 | Rescue 230 | 2019-12-01 | 5944.92 | Ing. Kamil Dobranský-AMD | Elpro s.r.l.trada del Rondello | Odd. plastickej a rek. a est. chirurgie RA | Taliansko | -288.96 | 5655.96 | -41.28 | 0 | VLASTNÝ | 54RASKEND1 | 1.038.01 | 2019 | 2019425
DHMR09525 | Defibrilátor bifázický 33447 | Rescue 230 | 2019-12-01 | 5944.92 | Ing. Kamil Dobranský-AMD | Elpro s.r.l.Strada del Rondelo | Operačná sála Oddelenie PRaECH RA | Taliansko | -288.96 | 5655.96 | -41.28 | 0 | VLASTNÝ | 55RASBEDÉC | S.038.01 | 2019 | 2019426
DHMS12659 | Stôl nerezový | nerez | 2019-12-01 | 5988 | Ing. Kamil Dobranský-AMD |  | KRaZM - rádiológia 3 SNP angiografia | Slovensko | -291.06 | 5696.94 | -41.58 | 0 | VLASTNÝ | 200SNPSTA1 | 5.023.53 | 2019 | 2019149
DHMS12613 | Diatermia Winform | Winfolrm SholckWaveDual Power | 2019-10-01 | 33300 | Ing. Kamil Dobranský-AMD | Winform Medical Engineering | Oddelenie FBaLR SNP | Taliansko | -1052.09 | 32247.91 | -238.87 | 0 | VLASTNÝ | 204SNPŠEST | 1.027.05 | 2019 | 2019/596,629
DHMSH11437 | Implantologický a chirurgický motor |  | 2007-10-30 | 3239.06 | Ing. Kamil Dobranský-AMD | S-DENT Slovakia | I.STOM.KL.- amb.zub. lek. č. 4 mukogngiválna SNP | Poľsko | -3239.06 | 0 | 0 | 0 | VLASTNÝ | 60SNPBARTK | 2.358.52 | 2007
DHMRTZ-1-7249 | Hlavica ultrazvuk. veľká |  | 2007-09-30 | 1177.95 | Ing. Kamil Dobranský-AMD | E-BA tpz,spol.s.r.o. Bratislav | KFBLR - SVaLZ FBLR RA | Nemecko | -1177.95 | 0 | 0 | 0 | VLASTNÝ | 158RASDEBN | 5.027.51 | 2005
DHMRTZ-1-7252 | Hlavica ultrazvuk. veľká |  | 2007-09-30 | 1177.95 | Ing. Kamil Dobranský-AMD | E-BA tpz,spol.s.r.o. Bratislav | KFBLR - SVaLZ FBLR RA | Nemecko | -1177.95 | 0 | 0 | 0 | VLASTNÝ | 194RASMIKL | 5.027.51 | 2005
DHMSH11431 | Váha analytická RADWAG WAS 220/C/2 |  | 2007-06-30 | 1128.59 | Ing. Kamil Dobranský-AMD | REL-Ing.Lukoťka | Nemocničná lekáreň | Poľsko | -1128.59 | 0 | 0 | 0 | VLASTNÝ | 118SNPCHRO | 3.080.01 | 2007
DHMSH11430 | Inkubátor stacionárny INKA SI-302 |  | 2007-05-31 | 9755.69 | Ing. Kamil Dobranský-AMD | ELMED | Neonatologické odd. SNP | Česká republika | -9755.69 | 0 | 0 | 0 | VLASTNÝ | 253SNPJÁNO | 1.051.05 | 2007
DHMSH11419 | Lôžko manipulačné |  | 2007-04-30 | 1560.11 | Ing. Kamil Dobranský-AMD | ERSA s.r.o. Košice | I.INT. KL. - CŠaPM - amb. telových. lekárstva SNP | Slovensko | -1560.11 | 0 | 0 | 0 | VLASTNÝ | 54SNPŽIDOV | 2.026.53 | 2006
DHMSH11422 | Pumpa infúzna Infusomat fmS |  | 2007-04-30 | 1757.78 | Ing. Kamil Dobranský-AMD | B.Braun Melsungen AG | Transplantačné oddelenie SNP | Nemecko | -1757.78 | 0 | 0 | 0 | VLASTNÝ | 208SNPDUB1 | 1.207.05 | 2006
DHMSH11423 | Pumpa infúzna Infusomat fmS |  | 2007-04-30 | 1757.78 | Ing. Kamil Dobranský-AMD | B.Braun Melsungen AG | Transplantačné oddelenie SNP | Nemecko | -1757.78 | 0 | 0 | 0 | VLASTNÝ | 208SNPDUB1 | 1.207.05 | 2006
DHMSH11424 | Dávkovač lineárny Perfusor Compakt |  | 2007-04-30 | 1106.02 | Ing. Kamil Dobranský-AMD | B. Braun Medical s.r.o. | Transplantačné oddelenie SNP | Nemecko | -1106.02 | 0 | 0 | 0 | VLASTNÝ | 208SNPDUB1 | 1.207.05 | 2007
DHMSH11427 | EKG Cardiovit AT -2 PLUS RS |  | 2007-04-30 | 4149.24 | Ing. Kamil Dobranský-AMD | EGAMED Piešťany | I. interná klinika SNP | Švajčiarsko | -4149.24 | 0 | 0 | 0 | VLASTNÝ | 203SNPLOR1 | 1.001.05 | 2006
DHMSH11418 | Termocyklér Mastercycler ep Realplex |  | 2007-03-31 | 77624.21 | Ing. Kamil Dobranský-AMD | AD REM s.r.o. | Ústav lekárskej a klin. mikrobiológie RA | Nemecko | -77624.21 | 0 | 0 | 0 | VLASTNÝ | 481RASMAT1 | 5.034.51 | 2006
DHMSH11420 | Premývačka Microplate WASHER Stat |  | 2007-03-31 | 2987.02 | Ing. Kamil Dobranský-AMD | Bio-CHROM,S.R.O | Združená tkanivová banka RA - interfility | USA | -2987.02 | 0 | 0 | 0 | VLASTNÝ | 205RASVACZ | 5.188.51 | 0
DHMSH11372 | Monitor vitálnych funkcií |  | 2007-01-31 | 2655.51 | Ing. Kamil Dobranský-AMD | Nadácia Medical | Gynekol.-pôrod. klinika SNP | Čína | -2655.51 | 0 | 0 | 0 | VLASTNÝ | 248SNPTIMK | 1.009.05 | 2006
DHMSH11373 | Monitor vitálnych funkcií MEC 1000 |  | 2007-01-31 | 2655.51 | Ing. Kamil Dobranský-AMD | Nadácia Medical | I. interná klinika SNP | Čína | -2655.51 | 0 | 0 | 0 | VLASTNÝ | 203SNPLOR1 | 1.001.05 | 2006
DHMSH11374 | Monitor vitálnych funkcií MEC 1000 |  | 2007-01-31 | 2655.51 | Ing. Kamil Dobranský-AMD | Nadácia Medical | Neurologická klinika SNP | Čína | -2655.51 | 0 | 0 | 0 | VLASTNÝ | 498SNPDUD1 | 1.004.05 | 2006
DHMSH11376 | Prístroj USG My Lab 50 |  | 2007-01-31 | 78559.92 | Ing. Kamil Dobranský-AMD | Wega-MS Moravany nad Váhom | I. INT. KL. - gastroenterologická amb. č. 1 SNP | Čína | -78559.92 | 0 | 0 | 0 | VLASTNÝ | 185SNPSIMÁ | 2.048.52 | 2006
DHMSH11333 | Odsávačka Mevacs M20 |  | 2006-12-31 | 1587.96 | Ing. Kamil Dobranský-AMD | INFORAMA a.s. , Zvolen | Neonatologické odd. SNP | Slovensko | -1587.96 | 0 | 0 | 0 | VLASTNÝ | 253SNPJÁNO | 1.051.05 | 2006
DHMRTZ-1-5002 | Anemat N8-rozšírenie nark.prístroja |  | 2006-11-30 | 15620.76 | Ing. Kamil Dobranský-AMD |  | Operačná sála Urologické oddelenie RA | Slovensko | -15620.76 | 0 | 0 | 0 | VLASTNÝ | 49RASGREGO | S.012.01 | 2006
DHMSH11363 | Holter EKG |  | 2006-11-30 | 17893.85 | Ing. Kamil Dobranský-AMD | DMS s.r.o. | I.INT. KL. - CŠaPM - amb. telových. lekárstva SNP | USA | -17893.85 | 0 | 0 | 0 | VLASTNÝ | 54SNPŽIDOV | 2.026.53 | 0
DHMSH11367 | Odsávačka elektrická MEVACS M38 |  | 2006-11-30 | 1874.1 | Ing. Kamil Dobranský-AMD | INFORAMA a.s. , Zvolen | OUP - amb.úrazovej chir. č. 3 SNP | Slovensko | -1874.1 | 0 | 0 | 0 | VLASTNÝ | 196SNPLENG | 8.184.64 | 2006
DHMSH11370 | Pulzný oxymeter |  | 2006-11-30 | 4345.08 | Ing. Kamil Dobranský-AMD | Alwil-Medical | Neonatologické odd. SNP | USA | -4345.08 | 0 | 0 | 0 | VLASTNÝ | 253SNPJÁNO | 1.051.05 | 2006
DHMSH11371 | Monitor pacientský |  | 2006-11-30 | 2655.18 | Ing. Kamil Dobranský-AMD | Medis Nitra | Gynekol.-pôrod. klinika SNP | Čína | -2655.18 | 0 | 0 | 0 | VLASTNÝ | 248SNPTIMK | 1.009.05 | 2006
DHMRTZ-1-5552 | Vitrektom elektrický - moduly |  | 2006-10-31 | 29381.07 | Ing. Kamil Dobranský-AMD | DISPOMED | Operačná sála Očné oddelenie RA | Slovensko | -29381.07 | 0 | 0 | 0 | VLASTNÝ | 61RASKIJOV | S.015.01 | 2006
DHMSH11364 | Pumpa infúzna |  | 2006-10-30 | 1757.78 | Ing. Kamil Dobranský-AMD | B. Braun Medical s.r.o. | I. KAIM SNP | Nemecko | -1757.78 | 0 | 0 | 0 | VLASTNÝ | 215SNPSTAŇ | 1.025.05 | 2006
DHMSH11324 | Vrtačka batériová acculan GA 620D |  | 2006-09-30 | 25559.32 | Ing. Kamil Dobranský-AMD | Nadácia Medical | Centr.oper. trakt SNP | Nemecko | -25559.32 | 0 | 0 | 0 | VLASTNÝ | 201SNPHILD | 5.185.05 | 2006
DHMSH11325 | Fréza batériová ACCULAN GA 613 |  | 2006-09-30 | 13609.51 | Ing. Kamil Dobranský-AMD | Nadácia Medical | Centr.oper. trakt SNP | Nemecko | -13609.51 | 0 | 0 | 0 | VLASTNÝ | 201SNPHILD | 5.185.05 | 2006
DHMSH11326 | Píla kolenná batériová acceulan GA663 |  | 2006-09-30 | 13609.51 | Ing. Kamil Dobranský-AMD | Nadácia Medical | Centr.oper. trakt SNP | Nemecko | -13609.51 | 0 | 0 | 0 | VLASTNÝ | 201SNPHILD | 5.185.05 | 2006
DHMSH11338 | SKALPEL harmonický GEN04 |  | 2006-09-30 | 33089.99 | Ing. Kamil Dobranský-AMD | Johnson§Johnson s.r.o. | Centr.oper. trakt SNP | Nemecko | -33089.99 | 0 | 0 | 0 | VLASTNÝ | 201SNPHILD | 5.185.05 | 2006
DHMSH11354 | Mikroskop MIC Manin Power |  | 2006-09-30 | 3160.06 | Ing. Kamil Dobranský-AMD | Nadácia Medical | Klinika dermatovenerológie SNP | Taiwan | -3160.06 | 0 | 0 | 0 | VLASTNÝ | 205SNPDUD1 | 1.018.05 | 2005
DHMSH11355 | Lymfodrenáž Lympha-mat 300 |  | 2006-09-30 | 5925.11 | Ing. Kamil Dobranský-AMD | Nadácia Medical | Klinika dermatovenerológie SNP | Nemecko | -5925.11 | 0 | 0 | 0 | VLASTNÝ | 205SNPDUD1 | 1.018.05 | 2005
DHMSH11358 | USG sonda LA13 |  | 2006-09-30 | 6667.33 | Ing. Kamil Dobranský-AMD | Wega-MS Moravany nad Váhom | Neurologická klinika SNP | Nemecko | -6667.33 | 0 | 0 | 0 | VLASTNÝ | 498SNPDUD1 | 1.004.05 | 2004
DHMSH11339 | Lôžko resuscitačné Medilux 410 |  | 2006-08-31 | 4995.68 | Ing. Kamil Dobranský-AMD | Nadácia Medical | I. KAIM SNP | Česká republika | -4995.68 | 0 | 0 | 0 | VLASTNÝ | 215SNPSTAŇ | 1.025.05 | 2006
DHMSH11340 | Lôžko resuscitačné Medilux 410 |  | 2006-08-31 | 4995.68 | Ing. Kamil Dobranský-AMD | Nadácia Medical | I. KAIM SNP | Česká republika | -4995.68 | 0 | 0 | 0 | VLASTNÝ | 215SNPSTAŇ | 1.025.05 | 2006
DHMSH11341 | Monitor vitálnych funkciií VisiCon M 011 |  | 2006-08-31 | 29907.72 | Ing. Kamil Dobranský-AMD | Nadácia Medical | JIS I. chirurgická klinika SNP | Nemecko | -29907.72 | 0 | 0 | 0 | VLASTNÝ | 233SNPPETR | 1.202.07 | 2006
DHMSH11342 | Monitor vitálnych funkcií VisiCon M 011 |  | 2006-08-31 | 29907.72 | Ing. Kamil Dobranský-AMD | Nadácia Medical | JIS I. chirurgická klinika SNP | Nemecko | -29907.72 | 0 | 0 | 0 | VLASTNÝ | 233SNPPETR | 1.202.07 | 2006
DHMSH11329 | Defibrilátor |  | 2006-07-31 | 13211.18 | Ing. Kamil Dobranský-AMD | Nadácia Medical | I. KAIM - anestézie SNP | Nemecko | -13211.18 | 0 | 0 | 0 | VLASTNÝ | 35SNPMARK | 1.025.06 | 2006
DHMSH11331 | Kryostat - zmrazovací mikrotóm |  | 2006-07-31 | 17479.32 | Ing. Kamil Dobranský-AMD | Optoteam, s.r.o. Bratislava | Oddelenie patológie RA | Veľká Británia | -17479.32 | 0 | 0 | 0 | VLASTNÝ | 487RASANDR | 5.029.51 | 2006
DHMSH11334 | Posteľ polohovacia 360 |  | 2006-07-31 | 8298.48 | Ing. Kamil Dobranský-AMD | Nadácia Medical | JIS I. chirurgická klinika SNP | Veľká Británia | -8298.48 | 0 | 0 | 0 | VLASTNÝ | 233SNPPETR | 1.202.07 | 0
DHMSH11335 | Posteľ polohovacia 360 |  | 2006-07-31 | 8298.48 | Ing. Kamil Dobranský-AMD | Nadácia Medical | JIS I. chirurgická klinika SNP | Veľká Británia | -8298.48 | 0 | 0 | 0 | VLASTNÝ | 233SNPPETR | 1.202.07 | 2006
DHMSH11336 | Posteľ polohovacia |  | 2006-07-31 | 8298.48 | Ing. Kamil Dobranský-AMD | Nadácia Medical | Neurochirurgická klinika SNP | Veľká Británia | -8298.48 | 0 | 0 | 0 | VLASTNÝ | 236SNPEGED | 1.037.05 | 2006
DHMSH11337 | Posteľ polohovacia 360 |  | 2006-07-31 | 8298.48 | Ing. Kamil Dobranský-AMD | Nadácia Medical | Neurochirurgická klinika SNP | Veľká Británia | -8298.48 | 0 | 0 | 0 | VLASTNÝ | 234SNPDANY | 1.037.05 | 2006
DHMSH11318 | Lampa operačná |  | 2006-06-30 | 1982.84 | Ing. Kamil Dobranský-AMD | PROFIMED s.r.o. Košice/Sady na | I. Chir. KlL. chir. amb. č. 3 SNP | Slovensko | -1982.84 | 0 | 0 | 0 | VLASTNÝ | 18SNPJELČO | 2.010.58 | 2005
DHMSH11319 | Odsávačka MEVACS M 38 |  | 2006-06-30 | 2099.18 | Ing. Kamil Dobranský-AMD | INFORAMA a.s. , Zvolen | Centr.oper. trakt SNP | Slovensko | -2099.18 | 0 | 0 | 0 | VLASTNÝ | 201SNPHILD | 5.185.05 | 2006
DHMSH11320 | Odsávačka MEVACS M 38 |  | 2006-06-30 | 2099.18 | Ing. Kamil Dobranský-AMD | INFORAMA a.s. , Zvolen | Centr.oper. trakt SNP | Slovensko | -2099.18 | 0 | 0 | 0 | VLASTNÝ | 201SNPHILD | 5.185.05 | 2006
DHMSH11327 | Dávkovač infúznych roztokov - Perfusor |  | 2006-06-30 | 1106.02 | Ing. Kamil Dobranský-AMD | B. Braun Medical s.r.o. | JIS I. chirurgická klinika SNP | Nemecko | -1106.02 | 0 | 0 | 0 | VLASTNÝ | 233SNPPETR | 1.202.07 | 2006
DHMSH11328 | Infúzna pumpa - Infusomat |  | 2006-06-30 | 1757.78 | Ing. Kamil Dobranský-AMD | B. Braun Medical s.r.o. | JIS I. chirurgická klinika SNP | Nemecko | -1757.78 | 0 | 0 | 0 | VLASTNÝ | 233SNPPETR | 1.202.07 | 2006
DHMSH11330 | PDT Hydrosun - ožarovač |  | 2006-06-30 | 16787.82 | Ing. Kamil Dobranský-AMD | Nadácia Medical | Klinika dermatovenerológie SNP | Nemecko | -16787.82 | 0 | 0 | 0 | VLASTNÝ | 205SNPDUD1 | 1.018.05 | 2005
DHMSH11321 | Odsávačka MEVACS M38 |  | 2006-05-31 | 1113.89 | Ing. Kamil Dobranský-AMD | INFORAMA a.s. , Zvolen | Operačná sála ORL klinika | Slovensko | -1113.89 | 0 | 0 | 0 | VLASTNÝ | 227SNPJAMN | S.014.05 | 2006
DHMSH11323 | Prístroj elektrošokový |  | 2006-05-31 | 22512.61 | Ing. Kamil Dobranský-AMD | Techsan | I. Psychiatrická klinika SNP | USA | -22512.61 | 0 | 0 | 0 | VLASTNÝ | 134SNPSAM1 | 1.005.05 | 0
DHMSH11315 | Prístroj ultrazvukový ALOKA SSD 500 |  | 2006-04-30 | 16246.63 | Ing. Kamil Dobranský-AMD | Hospimed-Slovakia Bratislava | KOaTPÚ- ortopedická amb.č. 6 pediatrická SNP | Nemecko | -16246.63 | 0 | 0 | 0 | VLASTNÝ | 383SNPŠTEF | 2.108.52 | 2005
DHMSH11311 | Tubus stropný OR 8 |  | 2006-02-28 | 2776.14 | Ing. Kamil Dobranský-AMD | Kvatromed | Centr.oper. trakt SNP | Česká republika | -2776.14 | 0 | 0 | 0 | VLASTNÝ | 201SNPHILD | 5.185.05 | 2004
DHMSH11312 | Tubus stropný otočný |  | 2006-02-28 | 8810.76 | Ing. Kamil Dobranský-AMD | Kvatromed | Centr.oper. trakt SNP | Česká republika | -8810.76 | 0 | 0 | 0 | VLASTNÝ | 201SNPHILD | 5.185.05 | 0
DHMSH11314 | Svietidlo operačné MARTIN |  | 2006-02-28 | 32936.53 | Ing. Kamil Dobranský-AMD | Kvatromed | Centr.oper. trakt SNP | Nemecko | -32936.53 | 0 | 0 | 0 | VLASTNÝ | 201SNPHILD | 5.185.05 | 2004
DHMSH11307 | Servoventilátor NPB 840 |  | 2006-01-31 | 53583.72 | Ing. Kamil Dobranský-AMD | INFORAMA a.s. , Zvolen | I. KAIM SNP | Slovensko | -53583.72 | 0 | 0 | 0 | VLASTNÝ | 215SNPSTAŇ | 1.025.05 | 2005
DHMSH11309 | Inkubátor s riadenou atmosférou CO2 |  | 2006-01-31 | 6243.78 | Ing. Kamil Dobranský-AMD | Kaitrade s.r.o. Praha | OLM - lekárska genetika SNP | Nemecko | -6243.78 | 0 | 0 | 0 | VLASTNÝ | 357SNPZVAD | 5.062.51 | 2005
DHMSH11310 | Mikrotom sánkový |  | 2006-01-31 | 9873.86 | Ing. Kamil Dobranský-AMD | Optoteam, s.r.o. Bratislava | Oddelenie patológie RA | Nemecko | -9873.86 | 0 | 0 | 0 | VLASTNÝ | 487RASANDR | 5.029.51 | 2005
DHMSH11283 | CT SOMATOM SENSATION 64 CARDIAC |  | 2005-12-31 | 2266921.86 | Ing. Kamil Dobranský-AMD | Siemens,s.r.o. Bratislava | KRaZM - počítačová tomografia SNP | Nemecko | -2266921.86 | 0 | 0 | 0 | VLASTNÝ | 200SNPSTA1 | 5.576.52 | 2005
DHMSH11291 | Odsávačka elektrická Mevacs M 30 |  | 2005-12-31 | 1108.08 | Ing. Kamil Dobranský-AMD | Inforama Bratislava | Centr.oper. trakt SNP | Slovensko | -1108.08 | 0 | 0 | 0 | VLASTNÝ | 201SNPHILD | 5.185.05 | 2005
DHMSH11292 | Odsávačka elektrická Mevacs M 30 |  | 2005-12-31 | 1108.05 | Ing. Kamil Dobranský-AMD | Inforama Bratislava | Centr.oper. trakt SNP | Slovensko | -1108.05 | 0 | 0 | 0 | VLASTNÝ | 201SNPHILD | 5.185.05 | 2005
DHMSH11288 | Monitor vitálnych funkcií-Onfinity Gamma |  | 2005-12-30 | 9541.43 | Ing. Kamil Dobranský-AMD | Dräger Medical Slovensko Piešť | Neurologická klinika SNP | Nemecko | -9541.43 | 0 | 0 | 0 | VLASTNÝ | 498SNPDUD1 | 1.004.05 | 2005
DHMSH11290 | Monitor vitálnych funkcií-Infinity Gamma |  | 2005-12-30 | 9541.39 | Ing. Kamil Dobranský-AMD | Dräger Medical Slovensko Piešť | I. interná klinika SNP | Nemecko | -9541.39 | 0 | 0 | 0 | VLASTNÝ | 203SNPLOR1 | 1.001.05 | 2005
DHMSH11285 | Selektor ICC 300 VIO |  | 2005-11-30 | 96322.61 | Ing. Kamil Dobranský-AMD | E-BA tpz,spol.s.r.o. Bratislav | Centr.oper. trakt SNP | Nemecko | -96322.61 | 0 | 0 | 0 | VLASTNÝ | 201SNPHILD | 5.185.05 | 2005
DHMSH11272 | Prístroj chirurg.vysokofr.Erbotom ICC300 |  | 2005-10-31 | 93432.78 | Ing. Kamil Dobranský-AMD | E-BA tpz,spol.s.r.o. Bratislav | Centr.oper. trakt SNP | Nemecko | -93432.78 | 0 | 0 | 0 | VLASTNÝ | 201SNPHILD | 5.185.05 | 2005
DHMSH11273 | Prístroj chir.vysokofr.Erbotom ICC 300 |  | 2005-10-31 | 93848.54 | Ing. Kamil Dobranský-AMD | E-BA tpz,spol.s.r.o. Bratislav | Urologická klinika SNP | Nemecko | -93848.54 | 0 | 0 | 0 | VLASTNÝ | 264SNPMIŽE | 1.012.05 | 2005
DHMSH11275 | Kreslo urologické Schmitz |  | 2005-10-31 | 9677.69 | Ing. Kamil Dobranský-AMD | E-BA tpz,spol.s.r.o. Bratislav | Urologická klinika SNP | Nemecko | -9677.69 | 0 | 0 | 0 | VLASTNÝ | 264SNPMIŽE | 1.012.05 | 2005
DHMSH11276 | Kreslo gynekologické SCHMITZ |  | 2005-10-31 | 9677.69 | Ing. Kamil Dobranský-AMD | E-BA tpz,spol.s.r.o. Bratislav | Operačná sála GPK SNP | Nemecko | -9677.69 | 0 | 0 | 0 | VLASTNÝ | 210SNPKOLI | S.009.05 | 2005
DHMSH11277 | Veža laparoskopická R.Wolf |  | 2005-10-31 | 66889.81 | Ing. Kamil Dobranský-AMD | Hospimed-Slovakia Bratislava | Operačná sála GPK SNP | Nemecko | -66889.81 | 0 | 0 | 0 | VLASTNÝ | 210SNPKOLI | S.009.05 | 2005
DHMSH11278 | Endoskopia R.Wolf |  | 2005-10-31 | 63981.38 | Ing. Kamil Dobranský-AMD | Hospimed-Slovakia Bratislava | Urologická klinika SNP | Nemecko | -63981.38 | 0 | 0 | 0 | VLASTNÝ | 264SNPMIŽE | 1.012.05 | 2005
DHMSH11279 | Stôl operačný Alphamoquet 1150,01CI |  | 2005-10-31 | 52138.71 | Ing. Kamil Dobranský-AMD | Maquet Bratislava | Centr.oper. trakt SNP | Nemecko | -52138.71 | 0 | 0 | 0 | VLASTNÝ | 201SNPHILD | 5.185.05 | 2000
DHMSH11280 | Stôl operačný Alphamaquet 1150.01CI |  | 2005-10-31 | 52991.8 | Ing. Kamil Dobranský-AMD | Maquet Bratislava | Centr.oper. trakt SNP | Nemecko | -52991.8 | 0 | 0 | 0 | VLASTNÝ | 201SNPHILD | 5.185.05 | 2000
DHMSH11281 | Zariadenie extenčné s príslušenstvom |  | 2005-10-31 | 8845.52 | Ing. Kamil Dobranský-AMD | Maquet Bratislava | Centr.oper. trakt SNP | Nemecko | -8845.52 | 0 | 0 | 0 | VLASTNÝ | 201SNPHILD | 5.185.05 | 2003
DHMSH11282 | Inštrumentárium na funkč.end.chir.nosa |  | 2005-10-31 | 102982.37 | Ing. Kamil Dobranský-AMD | Hospimed-Slovakia Bratislava | Operačná sála ORL klinika | Nemecko | -102982.37 | 0 | 0 | 0 | VLASTNÝ | 227SNPJAMN | S.014.05 | 2005
DHMSH11265 | Lôžko prepravné STS 282 |  | 2005-08-30 | 33773.15 | Ing. Kamil Dobranský-AMD | Nadácia Medical Bratislava | JIS I. chirurgická klinika SNP | Nemecko | -33773.15 | 0 | 0 | 0 | VLASTNÝ | 233SNPPETR | 1.202.07 | 2005
DHMSH11263 | Stôl operačný pre oftalmológiu |  | 2005-07-31 | 23305.45 | Ing. Kamil Dobranský-AMD | Nadácia Medical | Očná klinika SNP | Česká republika | -23305.45 | 0 | 0 | 0 | VLASTNÝ | 228SNPBÓKO | 1.015.05 | 2005
DHMSH11264 | Spirometer - spirojet sanoscope |  | 2005-07-31 | 2962.56 | Ing. Kamil Dobranský-AMD | EGAMED Piešťany | I.INT. KL. - CŠaPM - amb. telových. lekárstva SNP | Nemecko | -2962.56 | 0 | 0 | 0 | VLASTNÝ | 54SNPŽIDOV | 2.026.53 | 2005
DHMSH11266 | Autorefraktometer Shin Nippon Accuref |  | 2005-07-31 | 5603.2 | Ing. Kamil Dobranský-AMD | ASKIN | Očná kl. - oftal. amb. č. 5 pediatrická SNP | Japonsko | -5603.2 | 0 | 0 | 0 | VLASTNÝ | 41SNPSÝKOR | 2.015.59 | 2005
DHMSH11267 | Autofraktokeratometer Accuref K 9001 |  | 2005-07-31 | 8132.51 | Ing. Kamil Dobranský-AMD | ASKIN | Očná klinika SNP | Japonsko | -8132.51 | 0 | 0 | 0 | VLASTNÝ | 228SNPBÓKO | 1.015.05 | 2005
DHMSH11268 | Tonometer bezkontaktný Nidek NT 2000 |  | 2005-07-31 | 7966.54 | Ing. Kamil Dobranský-AMD | ASKIN | Očné oddelenie RA | Japonsko | -7966.54 | 0 | 0 | 0 | VLASTNÝ | 65RASMAZÁK | 1.015.01 | 2005
DHMSH11253 | Defibrilátor Heartstream XL |  | 2005-06-30 | 11575.91 | Ing. Kamil Dobranský-AMD | S§T Slovakia s.r.o. | Operačná sála GPK SNP | Slovensko | -11575.91 | 0 | 0 | 0 | VLASTNÝ | 210SNPKOLI | S.009.05 | 2005
DHMSH11254 | Defibrilátor HEARTSTREAM XL M4735A |  | 2005-06-30 | 11575.91 | Ing. Kamil Dobranský-AMD | S§T Slovakia s.r.o. | JIS I. chirurgická klinika SNP | USA | -11575.91 | 0 | 0 | 0 | VLASTNÝ | 233SNPPETR | 1.202.07 | 2005
DHMSH11255 | Defibrilator HEARTSTREAM XL M4735A |  | 2005-06-30 | 11575.91 | Ing. Kamil Dobranský-AMD | S§T Slovakia s.r.o. | OUP - amb.úrazovej chir. č. 3 SNP | USA | -11575.91 | 0 | 0 | 0 | VLASTNÝ | 196SNPLENG | 8.184.64 | 2005
DHMSH11256 | Defibrilátor HEARTSTREAM XL M4735A |  | 2005-06-30 | 11575.91 | Ing. Kamil Dobranský-AMD | S§T Slovakia s.r.o. | I.INT. KL. - CŠaPM - amb. telových. lekárstva SNP | USA | -11575.91 | 0 | 0 | 0 | VLASTNÝ | 54SNPŽIDOV | 2.026.53 | 2005
DHMSH11257 | Defibrilator HEARTSTREAM XL M4735A |  | 2005-06-30 | 11575.91 | Ing. Kamil Dobranský-AMD | S§T Slovakia s.r.o. | I. KAIM - anestézie SNP | USA | -11575.91 | 0 | 0 | 0 | VLASTNÝ | 35SNPMARK | 1.025.06 | 2005
DHMSH11258 | Defibrilátor Heartstream XL M 4735A |  | 2005-06-30 | 11575.91 | Ing. Kamil Dobranský-AMD | S§T Slovakia s.r.o. | I. interná klinika SNP | USA | -11575.91 | 0 | 0 | 0 | VLASTNÝ | 244SNPMARC | 1.001.05 | 2005
DHMSH11259 | Defibrilátor HEARTSTREAM XL M4735A |  | 2005-06-30 | 11575.91 | Ing. Kamil Dobranský-AMD | S§T Slovakia s.r.o. | Transplantačné oddelenie SNP | USA | -11575.91 | 0 | 0 | 0 | VLASTNÝ | 208SNPDUB1 | 1.207.05 | 2005
DHMSH11260 | SCD RESPONSE prev.žilovej trombózy |  | 2005-06-30 | 2655.38 | Ing. Kamil Dobranský-AMD | Inforama Bratislava | I. KAIM SNP | USA | -2655.38 | 0 | 0 | 0 | VLASTNÝ | 215SNPSTAŇ | 1.025.05 | 2003
DHMSH11244 | Odsávačka elektrická Mevacs M 38 |  | 2005-05-31 | 1908.65 | Ing. Kamil Dobranský-AMD | Medist s.r.o. Humenné | Centr.oper. trakt SNP | Slovensko | -1908.65 | 0 | 0 | 0 | VLASTNÝ | 201SNPHILD | 5.185.05 | 2005
DHMSH11247 | Súprava stomatologická Smile |  | 2005-05-31 | 11595.1 | Ing. Kamil Dobranský-AMD | Chirana Medicare Stará Turá | I.STOM.KL.- amb.zub. lek. č. 4 mukogngiválna SNP | Slovensko | -11595.1 | 0 | 0 | 0 | VLASTNÝ | 60SNPBARTK | 2.358.52 | 2005
DHMSH11248 | Súprava stomatologická Smile |  | 2005-05-31 | 11595.1 | Ing. Kamil Dobranský-AMD | Chirana Medicare Stará Turá | I.STOM.KL.- amb.zub. lek. č. 4 mukogngiválna SNP | Slovensko | -11595.1 | 0 | 0 | 0 | VLASTNÝ | 60SNPBARTK | 2.358.52 | 2005
DHMSH11249 | Súprava stomatologická Smile |  | 2005-05-31 | 11595.1 | Ing. Kamil Dobranský-AMD | Chirana Medicare Stará Turá | I.STOM.KL.- amb.zub. lek. č. 4 mukogngiválna SNP | Slovensko | -11595.1 | 0 | 0 | 0 | VLASTNÝ | 60SNPBARTK | 2.358.52 | 2005
DHMSH11250 | Súprava stomatologická Smile |  | 2005-05-31 | 11595.1 | Ing. Kamil Dobranský-AMD | Chirana Medicare Stará Turá | I. STOM.KL. - amb. maxilofac. chir. SNP | Slovensko | -11595.1 | 0 | 0 | 0 | VLASTNÝ | 59SNPVINCE | 2.070.52 | 2005
DHMSH11251 | Súprava stomatologická Smile |  | 2005-05-31 | 11595.1 | Ing. Kamil Dobranský-AMD | Chirana Medicare Stará Turá | I. STOM.KL. - amb. maxilofac. chir. SNP | Slovensko | -11595.1 | 0 | 0 | 0 | VLASTNÝ | 59SNPVINCE | 2.070.52 | 2005
DHMSH11252 | Súprava stomatologická Smile |  | 2005-05-31 | 11595.1 | Ing. Kamil Dobranský-AMD | Chirana Medicare Stará Turá | I. STOM.KL. - amb. maxilofac. chir. SNP | Slovensko | -11595.1 | 0 | 0 | 0 | VLASTNÝ | 59SNPVINCE | 2.070.52 | 2005
DHMSH11240 | Stôl operačný Alphamaquet |  | 2005-03-31 | 115583.52 | Ing. Kamil Dobranský-AMD | Maquet Bratislava | Centr.oper. trakt SNP | Nemecko | -115583.52 | 0 | 0 | 0 | VLASTNÝ | 201SNPHILD | 5.185.05 | 2005
DHMSH11241 | Artroskopické inštrumentárium |  | 2005-03-31 | 38185.39 | Ing. Kamil Dobranský-AMD | Radix | Centr.oper. trakt SNP | Nemecko | -38185.39 | 0 | 0 | 0 | VLASTNÝ | 201SNPHILD | 5.185.05 | 2004
DHMSH11189 | Oximeter pulzný |  | 2005-01-14 | 2350.3 | Ing. Kamil Dobranský-AMD |  | JIS I. chirurgická klinika SNP | Nemecko | -2350.3 | 0 | 0 | 0 | VLASTNÝ | 233SNPPETR | 1.202.07 | 0
DHMSH11193 | Prístroj EMG |  | 2005-01-14 | 65657.57 | Ing. Kamil Dobranský-AMD |  | Neurologická klinika SNP | Nemecko | -65657.57 | 0 | 0 | 0 | VLASTNÝ | 498SNPDUD1 | 1.004.05 | 0
DHMSH11194 | Prístroj na interminentnú drenáž |  | 2005-01-14 | 5843.89 | Ing. Kamil Dobranský-AMD |  | Klinika dermatovenerológie SNP | Nemecko | -5843.89 | 0 | 0 | 0 | VLASTNÝ | 205SNPDUD1 | 1.018.05 | 0
DHMSH11195 | Prístroj EKG |  | 2005-01-14 | 3285.53 | Ing. Kamil Dobranský-AMD |  | I.Chirurgická klinika SNP | Nemecko | -3285.53 | 0 | 0 | 0 | VLASTNÝ | 211SNPKOSZ | 1.010.05 | 0
DHMSH11196 | Oximeter pulzný |  | 2005-01-14 | 2350.3 | Ing. Kamil Dobranský-AMD |  | JIS I. chirurgická klinika SNP | Nemecko | -2350.3 | 0 | 0 | 0 | VLASTNÝ | 233SNPPETR | 1.202.07 | 0
DHMSH11197 | Dávkovač lineárny |  | 2005-01-14 | 2172.54 | Ing. Kamil Dobranský-AMD |  | I. KAIM SNP | Nemecko | -2172.54 | 0 | 0 | 0 | VLASTNÝ | 215SNPSTAŇ | 1.025.05 | 0
DHMSH11200 | Monitor vitálnych funkcií |  | 2005-01-14 | 14931.29 | Ing. Kamil Dobranský-AMD |  | JIS I. chirurgická klinika SNP | Nemecko | -14931.29 | 0 | 0 | 0 | VLASTNÝ | 233SNPPETR | 1.202.07 | 0
DHMSH11204 | Vaňa vírivá na dolné končatiny |  | 2005-01-14 | 6359.62 | Ing. Kamil Dobranský-AMD |  | OFBLR - SVaLZ FBLR SNP | Nemecko | -6359.62 | 0 | 0 | 0 | VLASTNÝ | 386SNPKOŽU | 5.027.53 | 0
DHMSH11207 | Prístroj anestetický |  | 2005-01-14 | 49988.22 | Ing. Kamil Dobranský-AMD |  | I. KAIM - anestézie SNP | Nemecko | -49988.22 | 0 | 0 | 0 | VLASTNÝ | 35SNPMARK | 1.025.06 | 0
DHMSH11210 | Prístroj anestetický |  | 2005-01-14 | 48941.45 | Ing. Kamil Dobranský-AMD |  | I. KAIM - anestézie SNP | Nemecko | -48941.45 | 0 | 0 | 0 | VLASTNÝ | 35SNPMARK | 1.025.06 | 0
DHMSH11211 | Prístroj anestetický |  | 2005-01-14 | 48929.6 | Ing. Kamil Dobranský-AMD |  | I. KAIM - anestézie SNP | Nemecko | -48929.6 | 0 | 0 | 0 | VLASTNÝ | 35SNPMARK | 1.025.06 | 0
DHMSH11212 | Prístroj anestetický |  | 2005-01-14 | 48929.6 | Ing. Kamil Dobranský-AMD |  | I. KAIM - anestézie SNP | Nemecko | -48929.6 | 0 | 0 | 0 | VLASTNÝ | 35SNPMARK | 1.025.06 | 0
DHMSH11213 | Prístroj anestetický |  | 2005-01-14 | 48929.6 | Ing. Kamil Dobranský-AMD |  | I. KAIM - anestézie SNP | Nemecko | -48929.6 | 0 | 0 | 0 | VLASTNÝ | 35SNPMARK | 1.025.06 | 0
DHMSH11214 | Prístroj anestetický |  | 2005-01-14 | 48929.6 | Ing. Kamil Dobranský-AMD |  | I. KAIM - anestézie SNP | Nemecko | -48929.6 | 0 | 0 | 0 | VLASTNÝ | 35SNPMARK | 1.025.06 | 0
DHMSH11215 | Prístroj anestetický |  | 2005-01-14 | 48929.6 | Ing. Kamil Dobranský-AMD |  | I. KAIM - anestézie SNP | Nemecko | -48929.6 | 0 | 0 | 0 | VLASTNÝ | 35SNPMARK | 1.025.06 | 0
DHMSH11226 | Postel resuscitačná |  | 2005-01-14 | 5920.87 | Ing. Kamil Dobranský-AMD |  | I. KAIM SNP | Nemecko | -5920.87 | 0 | 0 | 0 | VLASTNÝ | 215SNPSTAŇ | 1.025.05 | 0
DHMSH11227 | Postel resuscitačná |  | 2005-01-14 | 5920.83 | Ing. Kamil Dobranský-AMD |  | I. KAIM SNP | Nemecko | -5920.83 | 0 | 0 | 0 | VLASTNÝ | 215SNPSTAŇ | 1.025.05 | 0
DHMSH11228 | Stomatologická súprava |  | 2005-01-14 | 13637.66 | Ing. Kamil Dobranský-AMD |  | I. STOM. KL - amb. zubného lek. č. 2 SNP | Nemecko | -13637.66 | 0 | 0 | 0 | VLASTNÝ | 66SNPČIKAR | 2.802.57 | 0
DHMSH11229 | Stomatologická súprava |  | 2005-01-14 | 11663.02 | Ing. Kamil Dobranský-AMD |  | I. STOM.KL. - amb. maxilofac. chir. SNP | Nemecko | -11663.02 | 0 | 0 | 0 | VLASTNÝ | 59SNPVINCE | 2.070.52 | 0
DHMSH11230 | Stomatologická súprava |  | 2005-01-14 | 11663.02 | Ing. Kamil Dobranský-AMD |  | I. STOM. KL - amb. zubného lek. č. 2 SNP | Nemecko | -11663.02 | 0 | 0 | 0 | VLASTNÝ | 66SNPČIKAR | 2.802.57 | 0
DHMSH11231 | Stomatologická súprava |  | 2005-01-14 | 11663.02 | Ing. Kamil Dobranský-AMD |  | I. STOM. KL - amb. zubného lek. č. 2 SNP | Nemecko | -11663.02 | 0 | 0 | 0 | VLASTNÝ | 66SNPČIKAR | 2.802.57 | 0
DHMSH11232 | Stomatologická súprava |  | 2005-01-14 | 11663.02 | Ing. Kamil Dobranský-AMD |  | I. STOM.KL. - amb. maxilofac. chir. SNP | Nemecko | -11663.02 | 0 | 0 | 0 | VLASTNÝ | 59SNPVINCE | 2.070.52 | 0
DHMSH11233 | Stomatologická súprava |  | 2005-01-14 | 11663.02 | Ing. Kamil Dobranský-AMD |  | I. STOM. KL - amb. zubného lek. č. 2 SNP | Nemecko | -11663.02 | 0 | 0 | 0 | VLASTNÝ | 66SNPČIKAR | 2.802.57 | 0
DHMSH11234 | Stomatologická súprava |  | 2005-01-14 | 11663.02 | Ing. Kamil Dobranský-AMD |  | I. STOM. KL - amb. zubného lek. č. 2 SNP | Nemecko | -11663.02 | 0 | 0 | 0 | VLASTNÝ | 66SNPČIKAR | 2.802.57 | 0
DHMSH11235 | Stomatologická súprava |  | 2005-01-14 | 13637.49 | Ing. Kamil Dobranský-AMD |  | I. STOM. KL - amb. zubného lek. č. 2 SNP | Nemecko | -13637.49 | 0 | 0 | 0 | VLASTNÝ | 66SNPČIKAR | 2.802.57 | 0
DHMSH11236 | Monitor vitálnych funkcií |  | 2005-01-14 | 14931.29 | Ing. Kamil Dobranský-AMD |  | JIS I. chirurgická klinika SNP | Nemecko | -14931.29 | 0 | 0 | 0 | VLASTNÝ | 233SNPPETR | 1.202.07 | 0
DHMSH11238 | Prístroj RTG stom.intraorálny |  | 2005-01-14 | 4643.83 | Ing. Kamil Dobranský-AMD |  | I. STOM. KL - RTG stomatológia SNP | Nemecko | -4643.83 | 0 | 0 | 0 | VLASTNÝ | 73SNPDUBA1 | 5.023.66 | 0
DHMSH11184 | Lôžko s elektrickým ovládaním |  | 2005-01-12 | 5214.1 | Ing. Kamil Dobranský-AMD |  | KHaOH - hematológia SNP | Nemecko | -5214.1 | 0 | 0 | 0 | VLASTNÝ | 255SNPBOCK | 1.031.51 | 0
DHMSH11185 | Lôžko s elektrickým ovládaním |  | 2005-01-12 | 5214.1 | Ing. Kamil Dobranský-AMD |  | KHaOH - hematológia SNP | Nemecko | -5214.1 | 0 | 0 | 0 | VLASTNÝ | 255SNPBOCK | 1.031.51 | 0
DHMSH11177 | Odsávačka |  | 2005-01-05 | 3153.42 | Ing. Kamil Dobranský-AMD |  | JIS I. chirurgická klinika SNP | Nemecko | -3153.42 | 0 | 0 | 0 | VLASTNÝ | 233SNPPETR | 1.202.07 | 0
DHMSH11178 | Odsávačka |  | 2005-01-05 | 3153.42 | Ing. Kamil Dobranský-AMD |  | JIS I. chirurgická klinika SNP | Nemecko | -3153.42 | 0 | 0 | 0 | VLASTNÝ | 233SNPPETR | 1.202.07 | 0
DHMSH11133 | Prístroj elektrokoagulačný |  | 2005-01-04 | 9854.51 | Ing. Kamil Dobranský-AMD |  | Centr.oper. trakt SNP | Nemecko | -9854.51 | 0 | 0 | 0 | VLASTNÝ | 201SNPHILD | 5.185.05 | 0
DHMSH11134 | Prístroj elektrokoagulačný |  | 2005-01-04 | 9854.51 | Ing. Kamil Dobranský-AMD |  | Centr.oper. trakt SNP | Nemecko | -9854.51 | 0 | 0 | 0 | VLASTNÝ | 201SNPHILD | 5.185.05 | 0
DHMSH11176 | Odsávačka |  | 2005-01-04 | 2087.9 | Ing. Kamil Dobranský-AMD |  | Centr.oper. trakt SNP | Nemecko | -2087.9 | 0 | 0 | 0 | VLASTNÝ | 201SNPHILD | 5.185.05 | 0
DHMSH10010 | Pinzeta autraumatická | S03 | 2004-12-31 | 741.85 | Ing. Kamil Dobranský-AMD | tHERMO,93-96Hadwick Road,Astmo | Oddelenie centrál. sterilizácie a dezinfekcie SNP | Nemecko | -741.85 | 0 | 0 | 0 | VLASTNÝ | 289SNPGULY | 5.186.51 | 2008 | FA3970038/09
DHMSH11188 | Dávkovač lineárny |  | 2004-12-30 | 2172.54 | Ing. Kamil Dobranský-AMD |  | I. KAIM SNP | Nemecko | -2172.54 | 0 | 0 | 0 | VLASTNÝ | 215SNPSTAŇ | 1.025.05 | 0
DHMSH11202 | Lampa štrbinová |  | 2004-12-30 | 9815.94 | Ing. Kamil Dobranský-AMD |  | Očná klinika SNP | Nemecko | -9815.94 | 0 | 0 | 0 | VLASTNÝ | 228SNPBÓKO | 1.015.05 | 0
DHMSH11162 | Oximeter pulzný |  | 2004-12-29 | 2567.55 | Ing. Kamil Dobranský-AMD |  | I. Psychiatrická klinika SNP | Nemecko | -2567.55 | 0 | 0 | 0 | VLASTNÝ | 134SNPSAM1 | 1.005.05 | 0
DHMSH11164 | Kontajner biologický |  | 2004-12-29 | 7169.39 | Ing. Kamil Dobranský-AMD |  | Združená tkanivová banka RA - I.pavilón | Nemecko | -7169.39 | 0 | 0 | 0 | VLASTNÝ | 148SNPTÓTH | 5.188.53 | 0
DHMSH11175 | Videoendoskopiský systém |  | 2004-12-29 | 144347.41 | Ing. Kamil Dobranský-AMD |  | I. INT. KL. - gastroenterologická amb. č. 1 SNP | Nemecko | -134576.75 | 9770.66 | -95.79 | 0 | VLASTNÝ | 185SNPSIMÁ | 2.048.52 | 0
DHMSH11181 | Mikroskop fluorescenčný |  | 2004-12-29 | 42254.66 | Ing. Kamil Dobranský-AMD |  | Oddelenie patológie RA | Nemecko | -42254.66 | 0 | 0 | 0 | VLASTNÝ | 487RASANDR | 5.029.51 | 0
DHMSH11182 | Mikroskop svetelný |  | 2004-12-29 | 14799.24 | Ing. Kamil Dobranský-AMD |  | Oddelenie patológie RA | Nemecko | -14799.24 | 0 | 0 | 0 | VLASTNÝ | 487RASANDR | 5.029.51 | 0
DHMRTZ-1-4402 | patrí ku karte DHMR0 4402 |  | 2004-11-30 | 67181.67 | Ing. Kamil Dobranský-AMD | MEDEXIM Pezinok | ORaZM - rádiológia 2 RA | Slovensko | -67181.67 | 0 | 0 | 0 | VLASTNÝ | 58RASPAVLO | 5.023.54 | 2003
DHMSH11141 | Water-Jet pre ORL,foniatriu a neuro |  | 2004-11-30 | 476211.42 | Ing. Kamil Dobranský-AMD |  | Operačná sála ORL klinika | Nemecko | -476211.42 | 0 | 0 | 0 | VLASTNÝ | 227SNPJAMN | S.014.05 | 0
DHMSH11145 | Cystokop operačný |  | 2004-11-30 | 21741.2 | Ing. Kamil Dobranský-AMD |  | Urologická klinika SNP | Nemecko | -21741.2 | 0 | 0 | 0 | VLASTNÝ | 264SNPMIŽE | 1.012.05 | 0
DHMSH11147 | Defibrilátor |  | 2004-11-24 | 19561.94 | Ing. Kamil Dobranský-AMD |  | KHaOH - hematológia SNP | Nemecko | -19561.94 | 0 | 0 | 0 | VLASTNÝ | 255SNPBOCK | 1.031.51 | 0
DHMRTZ-1-6063 | Moder. USG: Esaote Falco 410477 |  | 2004-09-30 | 7732.29 | Ing. Kamil Dobranský-AMD | Wega | KOaTPÚ - ortop. amb. č. 4 RA | Slovensko | -7732.29 | 0 | 0 | 0 | VLASTNÝ | 192RASVOLO | 2.011.52 | 2004
DHMRTZ-2-6063 | Sonda lineárna 6-8 MHz elektronická |  | 2004-09-30 | 8372.17 | Ing. Kamil Dobranský-AMD | Wega | KOaTPÚ - ortop. amb. č. 4 RA | Nemecko | -8372.17 | 0 | 0 | 0 | VLASTNÝ | 192RASVOLO | 2.011.52 | 2004
DHMSH11065 | Automat na mamografické snímky |  | 2004-09-06 | 3521.34 | Ing. Kamil Dobranský-AMD |  | KRaZM rádiológia 1 SNP | Nemecko | -3521.34 | 0 | 0 | 0 | VLASTNÝ | 200SNPSTA1 | 5.023.51 | 0
DHMSH11106 | Prístroj ultazvukový neinv.hemod. |  | 2004-09-06 | 9420.53 | Ing. Kamil Dobranský-AMD |  | I. KAIM SNP | Nemecko | -9420.53 | 0 | 0 | 0 | VLASTNÝ | 215SNPSTAŇ | 1.025.05 | 0
DHMSH11121 | Ventilátor Raphael+zvlhčovač |  | 2004-05-24 | 22092.61 | Ing. Kamil Dobranský-AMD |  | I. KAIM SNP | Nemecko | -22092.61 | 0 | 0 | 0 | VLASTNÝ | 215SNPSTAŇ | 1.025.05 | 0
DHMSH11107 | Pumpa infúzna |  | 2004-03-31 | 1929.56 | Ing. Kamil Dobranský-AMD |  | I. KAIM SNP | Nemecko | -1929.56 | 0 | 0 | 0 | VLASTNÝ | 215SNPSTAŇ | 1.025.05 | 0
DHMSH11108 | Pumpa infúzna |  | 2004-03-31 | 1475.47 | Ing. Kamil Dobranský-AMD |  | I. KAIM - anestézie SNP | Nemecko | -1475.47 | 0 | 0 | 0 | VLASTNÝ | 35SNPMARK | 1.025.06 | 0
DHMSH11109 | Pumpa volumetrická |  | 2004-03-31 | 1991.64 | Ing. Kamil Dobranský-AMD |  | I. KAIM SNP | Nemecko | -1991.64 | 0 | 0 | 0 | VLASTNÝ | 215SNPSTAŇ | 1.025.05 | 0
DHMSH11111 | Pumpa lineárna perfusor |  | 2004-03-31 | 1340.44 | Ing. Kamil Dobranský-AMD |  | I. KAIM SNP | Nemecko | -1340.44 | 0 | 0 | 0 | VLASTNÝ | 215SNPSTAŇ | 1.025.05 | 0
DHMSH11114 | Kabína ožarovacia |  | 2004-03-31 | 40938.92 | Ing. Kamil Dobranský-AMD |  | Klinika dermatovenerológie SNP | Nemecko | -40938.92 | 0 | 0 | 0 | VLASTNÝ | 205SNPDUD1 | 1.018.05 | 0
DHMSH11095 | Digestor lab. chemický |  | 2004-03-08 | 3325.83 | Ing. Kamil Dobranský-AMD |  | KHaOH - hematológia SNP | Nemecko | -3325.83 | 0 | 0 | 0 | VLASTNÝ | 255SNPBOCK | 1.031.51 | 0
DHMSH11112 | Pumpa Perfusor Compact |  | 2004-03-04 | 1608.25 | Ing. Kamil Dobranský-AMD |  | I. KAIM - anestézie SNP | Nemecko | -1608.25 | 0 | 0 | 0 | VLASTNÝ | 35SNPMARK | 1.025.06 | 0
DHMSH11041 | Prístroj urol.- Ureterorenoskop |  | 2004-01-22 | 8385.58 | Ing. Kamil Dobranský-AMD |  | Urologická klinika SNP | Nemecko | -8385.58 | 0 | 0 | 0 | VLASTNÝ | 264SNPMIŽE | 1.012.05 | 0
DHMSH11042 | Prístroj chir.Erbotom ICC |  | 2004-01-22 | 18255.03 | Ing. Kamil Dobranský-AMD |  | Urologická klinika SNP | Nemecko | -18255.03 | 0 | 0 | 0 | VLASTNÝ | 264SNPMIŽE | 1.012.05 | 0
DHMSH11046 | RTG prístroj Multix Pro |  | 2004-01-12 | 170338.71 | Ing. Kamil Dobranský-AMD |  | KRaZM rádiológia 1 SNP | Nemecko | -170338.71 | 0 | 0 | 0 | VLASTNÝ | 200SNPSTA1 | 5.023.51 | 0
DHMSH11047 | Automat vyvolávací |  | 2004-01-12 | 9623.28 | Ing. Kamil Dobranský-AMD |  | KRaZM rádiológia 1 SNP | Nemecko | -9623.28 | 0 | 0 | 0 | VLASTNÝ | 200SNPSTA1 | 5.023.51 | 0
DHMSH11052 | Paragon elektronhoresis |  | 2004-01-12 | 1799.11 | Ing. Kamil Dobranský-AMD |  | OLM - hematológia a transfuziológia 1 SNP | Nemecko | -1799.11 | 0 | 0 | 0 | VLASTNÝ | 322SNPKRČÍ | 5.031.51 | 0
DHMSH11058 | Spekol 11 |  | 2004-01-12 | 1514.77 | Ing. Kamil Dobranský-AMD |  | OLM - hematológia a transfuziológia 1 SNP | Nemecko | -1514.77 | 0 | 0 | 0 | VLASTNÝ | 322SNPKRČÍ | 5.031.51 | 0
DHMSH11061 | Váha analytická |  | 2004-01-12 | 1777.53 | Ing. Kamil Dobranský-AMD |  | OLM - klinická biochémia 2 SNP | Nemecko | -1777.53 | 0 | 0 | 0 | VLASTNÝ | 340SNPROSE | 5.024.52 | 0
DHMSH11062 | Mikroskop |  | 2004-01-12 | 3538.14 | Ing. Kamil Dobranský-AMD |  | OLM - klinická biochémia 2 SNP | Nemecko | -3538.14 | 0 | 0 | 0 | VLASTNÝ | 340SNPROSE | 5.024.52 | 0
DHMSH11071 | Centrifuga stolná multifunkčná |  | 2004-01-12 | 11493.63 | Ing. Kamil Dobranský-AMD |  | OLM - klinická biochémia 2 SNP | Nemecko | -11493.63 | 0 | 0 | 0 | VLASTNÝ | 340SNPROSE | 5.024.52 | 0
DHMSH11073 | Analyzátor aminokyselín |  | 2004-01-12 | 66374.79 | Ing. Kamil Dobranský-AMD |  | OLM - klinická biochémia 2 SNP | Nemecko | -66374.79 | 0 | 0 | 0 | VLASTNÝ | 340SNPROSE | 5.024.52 | 0
DHMSH11077 | Mikroskop hemat.Opton Carl.Zeiss |  | 2004-01-12 | 4256.12 | Ing. Kamil Dobranský-AMD |  | OLM - hematológia a transfuziológia 1 SNP | Nemecko | -4256.12 | 0 | 0 | 0 | VLASTNÝ | 322SNPKRČÍ | 5.031.51 | 0
DHMSH11083 | Cítač mikrodoštičiek MULTISKAN |  | 2004-01-12 | 8298.48 | Ing. Kamil Dobranský-AMD |  | OLM - hematológia a transfuziológia 1 SNP | Nemecko | -8298.48 | 0 | 0 | 0 | VLASTNÝ | 322SNPKRČÍ | 5.031.51 | 0
DHMSH11029 | Dávkovač injekčný Argus |  | 2004-01-09 | 1888.27 | Ing. Kamil Dobranský-AMD |  | I. KAIM SNP | Nemecko | -1888.27 | 0 | 0 | 0 | VLASTNÝ | 215SNPSTAŇ | 1.025.05 | 0
DHMSH10998 | Ziarič Waldmann |  | 2003-10-06 | 7070.3 | Ing. Kamil Dobranský-AMD |  | Klinika dermatovenerológie SNP | Nemecko | -7070.3 | 0 | 0 | 0 | VLASTNÝ | 205SNPDUD1 | 1.018.05 | 0
DHMSH11010 | EKG Biosept 3700 |  | 2003-08-28 | 4813.12 | Ing. Kamil Dobranský-AMD |  | Kl.ortop.a traumat.pohyb.ústroj. SNP | Nemecko | -4813.12 | 0 | 0 | 0 | VLASTNÝ | 261SNPDIHE | 1.011.05 | 0
DHMSH10997 | Dávkovač linearný striekačový |  | 2003-08-27 | 1373.63 | Ing. Kamil Dobranský-AMD |  | Operačná sála Nerochirurgická klinika | Nemecko | -1373.63 | 0 | 0 | 0 | VLASTNÝ | 84SNPGAZD1 | S.037.05 | 0
DHMSH11001 | Pumpa odsávacia |  | 2003-08-27 | 1356.87 | Ing. Kamil Dobranský-AMD |  | I. INT. KL. - gastroenterologická amb. č. 1 SNP | Nemecko | -1356.87 | 0 | 0 | 0 | VLASTNÝ | 185SNPSIMÁ | 2.048.52 | 0
DHMSH10990 | Fundus kamera |  | 2003-04-25 | 26555.14 | Ing. Kamil Dobranský-AMD |  | Očná klinika SNP | Nemecko | -26555.14 | 0 | 0 | 0 | VLASTNÝ | 228SNPBÓKO | 1.015.05 | 0
DHMSH10989 | Injekčný davkovač |  | 2003-04-24 | 2044.75 | Ing. Kamil Dobranský-AMD |  | I. KAIM - anestézie SNP | Nemecko | -2044.75 | 0 | 0 | 0 | VLASTNÝ | 35SNPMARK | 1.025.06 | 0
DHMSH10976 | Centrifuga |  | 2003-04-10 | 20855.21 | Ing. Kamil Dobranský-AMD |  | Združená tkanivová banka RA - interfility | Nemecko | -20855.21 | 0 | 0 | 0 | VLASTNÝ | 205RASVACZ | 5.188.51 | 0
DHMSH10978 | Oximeter pulzný |  | 2003-04-10 | 2318.6 | Ing. Kamil Dobranský-AMD |  | JIS I. chirurgická klinika SNP | Nemecko | -2318.6 | 0 | 0 | 0 | VLASTNÝ | 233SNPPETR | 1.202.07 | 0
DHMSH10985 | Centrifuga |  | 2003-04-10 | 7614.52 | Ing. Kamil Dobranský-AMD |  | OLM - klinická biochémia 2 SNP | Nemecko | -7614.52 | 0 | 0 | 0 | VLASTNÝ | 340SNPROSE | 5.024.52 | 0
DHMSH10952 | Mikroskop operačný |  | 2003-02-26 | 6638.78 | Ing. Kamil Dobranský-AMD |  | Operačná sála ORL klinika | Nemecko | -6638.78 | 0 | 0 | 0 | VLASTNÝ | 227SNPJAMN | S.014.05 | 0
DHMSH10955 | Centrifuga |  | 2003-02-26 | 1659.7 | Ing. Kamil Dobranský-AMD |  | OLM . klinickká imunológia a alergológia | Nemecko | -1659.7 | 0 | 0 | 0 | VLASTNÝ | 147SNPFORI | 5.040.54 | 0
DHMSH10958 | Mikroskop lab. svetelný |  | 2003-02-26 | 8252.01 | Ing. Kamil Dobranský-AMD |  | OLM - lekárska genetika SNP | Nemecko | -8252.01 | 0 | 0 | 0 | VLASTNÝ | 357SNPZVAD | 5.062.51 | 0
DHMSH10926 | Odsávačka |  | 2002-11-27 | 1309.27 | Ing. Kamil Dobranský-AMD |  | I. INT. KL. - gastroenterologická amb. č. 1 SNP | Nemecko | -1309.27 | 0 | 0 | 0 | VLASTNÝ | 185SNPSIMÁ | 2.048.52 | 0
DHMSH10927 | Vozík endoskopiský |  | 2002-11-27 | 7966.54 | Ing. Kamil Dobranský-AMD |  | I. INT. KL. - gastroenterologická amb. č. 1 SNP | Nemecko | -7966.54 | 0 | 0 | 0 | VLASTNÝ | 185SNPSIMÁ | 2.048.52 | 0
DHMSH10929 | Lifebook C 1010 |  | 2002-11-27 | 3546.67 | Ing. Kamil Dobranský-AMD |  | I. KAIM SNP | Nemecko | -3546.67 | 0 | 0 | 0 | VLASTNÝ | 215SNPSTAŇ | 1.025.05 | 0
DHMSH10930 | Resektoskop 24 CH |  | 2002-10-17 | 8031.15 | Ing. Kamil Dobranský-AMD |  | Urologická klinika SNP | Nemecko | -8031.15 | 0 | 0 | 0 | VLASTNÝ | 264SNPMIŽE | 1.012.05 | 0
DHMSH10894 | Dávkovač injekčný |  | 2002-07-30 | 1822.01 | Ing. Kamil Dobranský-AMD |  | Operačná sála Nerochirurgická klinika | Nemecko | -1822.01 | 0 | 0 | 0 | VLASTNÝ | 84SNPGAZD1 | S.037.05 | 0
DHMSH10871 | Prístroj stereotaktický operačný |  | 2002-05-15 | 3286.2 | Ing. Kamil Dobranský-AMD |  | Operačná sála Nerochirurgická klinika | Nemecko | -3286.2 | 0 | 0 | 0 | VLASTNÝ | 84SNPGAZD1 | S.037.05 | 0
DHMSH10872 | Lupa binokulárna |  | 2002-05-15 | 985.86 | Ing. Kamil Dobranský-AMD |  | Centr.oper. trakt SNP | Nemecko | -985.86 | 0 | 0 | 0 | VLASTNÝ | 201SNPHILD | 5.185.05 | 0
DHMSH10873 | Vrtačka Elan-E |  | 2002-05-15 | 8285.77 | Ing. Kamil Dobranský-AMD |  | Centr.oper. trakt SNP | Nemecko | -8285.77 | 0 | 0 | 0 | VLASTNÝ | 201SNPHILD | 5.185.05 | 0
DHMSH10856 | Defibrilátor |  | 2002-01-30 | 15415.39 | Ing. Kamil Dobranský-AMD |  | I. KAIM SNP | Nemecko | -15415.39 | 0 | 0 | 0 | VLASTNÝ | 215SNPSTAŇ | 1.025.05 | 0
DHMSH10838 | Vrtačka elektrická |  | 2002-01-08 | 9913.36 | Ing. Kamil Dobranský-AMD |  | Operačná sála ORL klinika | Nemecko | -9913.36 | 0 | 0 | 0 | VLASTNÝ | 227SNPJAMN | S.014.05 | 0
DHMSH10809 | Odsávačka elektrická |  | 2001-11-02 | 892.75 | Ing. Kamil Dobranský-AMD |  | KHaOH - hematológia SNP | Nemecko | -892.75 | 0 | 0 | 0 | VLASTNÝ | 255SNPBOCK | 1.031.51 | 0
DHMSH10811 | Prístroj EKG |  | 2001-11-02 | 6594.3 | Ing. Kamil Dobranský-AMD |  | KHaOH - hematológia SNP | Nemecko | -6594.3 | 0 | 0 | 0 | VLASTNÝ | 255SNPBOCK | 1.031.51 | 0
DHMSH10813 | Odsávačka elektr.Mevacs |  | 2001-11-02 | 1613.49 | Ing. Kamil Dobranský-AMD |  | I. KAIM SNP | Nemecko | -1613.49 | 0 | 0 | 0 | VLASTNÝ | 215SNPSTAŇ | 1.025.05 | 0
DHMSH10814 | Odsávačka elektr.Mevacs |  | 2001-11-02 | 1705.9 | Ing. Kamil Dobranský-AMD |  | I. KAIM SNP | Nemecko | -1705.9 | 0 | 0 | 0 | VLASTNÝ | 215SNPSTAŇ | 1.025.05 | 0
DHMSH10815 | Odsávačka elektrická |  | 2001-10-31 | 2801.2 | Ing. Kamil Dobranský-AMD |  | Centr.oper. trakt SNP | Nemecko | -2801.2 | 0 | 0 | 0 | VLASTNÝ | 201SNPHILD | 5.185.05 | 0
DHMSH10816 | Odsávačka elektrická |  | 2001-10-31 | 2204.87 | Ing. Kamil Dobranský-AMD |  | Centr.oper. trakt SNP | Nemecko | -2204.87 | 0 | 0 | 0 | VLASTNÝ | 201SNPHILD | 5.185.05 | 0
DHMSH10881 | Prístroj narkotizačný |  | 2001-09-05 | 69726.85 | Ing. Kamil Dobranský-AMD |  | I. KAIM - anestézie SNP | Nemecko | -69726.85 | 0 | 0 | 0 | VLASTNÝ | 35SNPMARK | 1.025.06 | 0
DHMSH10803 | Pumpa infúzna |  | 2001-08-28 | 1095.4 | Ing. Kamil Dobranský-AMD |  | KHaOH - hematológia SNP | Nemecko | -1095.4 | 0 | 0 | 0 | VLASTNÝ | 255SNPBOCK | 1.031.51 | 0
DHMSH10806 | Vaňa víriva |  | 2001-08-28 | 2947.62 | Ing. Kamil Dobranský-AMD |  | OFBLR - SVaLZ FBLR SNP | Nemecko | -2947.62 | 0 | 0 | 0 | VLASTNÝ | 386SNPKOŽU | 5.027.53 | 0
DHMSH10776 | Centrifuga stolová laboratórna |  | 2001-07-03 | 5714.93 | Ing. Kamil Dobranský-AMD |  | OLM . klinickká imunológia a alergológia | Nemecko | -5714.93 | 0 | 0 | 0 | VLASTNÝ | 147SNPFORI | 5.040.54 | 0
DHMSH10777 | Dávkovač injekčný |  | 2001-06-04 | 1453.23 | Ing. Kamil Dobranský-AMD |  | I. INT. KL. - gastroenterologická amb. č. 1 SNP | Nemecko | -1453.23 | 0 | 0 | 0 | VLASTNÝ | 191SNPBODN | 2.048.52 | 0
DHMSH10779 | Videoendoskopický systém |  | 2001-06-04 | 75407.69 | Ing. Kamil Dobranský-AMD |  | I.Chirurgická klinika SNP | Nemecko | -75407.69 | 0 | 0 | 0 | VLASTNÝ | 211SNPKOSZ | 1.010.05 | 0
DHMSH10778 | Stomatologická súprava vrát.dopl. |  | 2001-04-26 | 25202.68 | Ing. Kamil Dobranský-AMD |  | I.STOM.KL. amb. zub. lekárstva č. 7 detské SNP | Nemecko | -25202.68 | 0 | 0 | 0 | VLASTNÝ | 362SNPSPIŠ | 2.115.53 | 0
DHMSH10781 | Prístroj počítačový EEG |  | 2001-04-25 | 52870.44 | Ing. Kamil Dobranský-AMD |  | Neurologická klinika SNP | Nemecko | -52870.44 | 0 | 0 | 0 | VLASTNÝ | 498SNPDUD1 | 1.004.05 | 0
DHMSH10728 | Pumpa lineárna dávkovacia |  | 2001-02-21 | 1424.02 | Ing. Kamil Dobranský-AMD |  | I. KAIM - anestézie SNP | Nemecko | -1424.02 | 0 | 0 | 0 | VLASTNÝ | 35SNPMARK | 1.025.06 | 0
DHMSH10729 | Monitor anestetický |  | 2001-02-21 | 12582.35 | Ing. Kamil Dobranský-AMD |  | I. KAIM - anestézie SNP | Nemecko | -12582.35 | 0 | 0 | 0 | VLASTNÝ | 35SNPMARK | 1.025.06 | 0
DHMSH10742 | Prístroj anesteziologický |  | 2001-01-15 | 51326.03 | Ing. Kamil Dobranský-AMD |  | I. KAIM - anestézie SNP | Nemecko | -51326.03 | 0 | 0 | 0 | VLASTNÝ | 35SNPMARK | 1.025.06 | 0
DHMSH10757 | Prístroj anesteziologický |  | 2001-01-15 | 36613.89 | Ing. Kamil Dobranský-AMD |  | I. KAIM - anestézie SNP | Nemecko | -36613.89 | 0 | 0 | 0 | VLASTNÝ | 35SNPMARK | 1.025.06 | 0
DHMSH10769 | Mikroskop Olympus |  | 2001-01-15 | 13275.11 | Ing. Kamil Dobranský-AMD |  | OLM . klinickká imunológia a alergológia | Nemecko | -13275.11 | 0 | 0 | 0 | VLASTNÝ | 147SNPFORI | 5.040.54 | 0
DHMSH10782 | Vrtačka chirurgická |  | 2001-01-03 | 7742.59 | Ing. Kamil Dobranský-AMD |  | Operačná sála ORL klinika | Nemecko | -7742.59 | 0 | 0 | 0 | VLASTNÝ | 227SNPJAMN | S.014.05 | 0
DHMSH10741 | Pumpa enterálna flocare 800 |  | 2000-11-30 | 863.04 | Ing. Kamil Dobranský-AMD |  | I. KAIM SNP | Nemecko | -863.04 | 0 | 0 | 0 | VLASTNÝ | 215SNPSTAŇ | 1.025.05 | 0
DHMSH10732 | Vozík na endoskopiu dezinf.mechan. |  | 2000-08-31 | 2584.74 | Ing. Kamil Dobranský-AMD |  | I.Chirurgická klinika SNP | Nemecko | -2584.74 | 0 | 0 | 0 | VLASTNÝ | 211SNPKOSZ | 1.010.05 | 0
DHMSH10735 | Autokláv - parný sterilizátor |  | 2000-08-31 | 14430.06 | Ing. Kamil Dobranský-AMD |  | Ústav lekárskej a klin. mikrobiológie RA | Nemecko | -14430.06 | 0 | 0 | 0 | VLASTNÝ | 481RASMAT1 | 5.034.51 | 0
DHMSH10738 | Stroj posilovací |  | 2000-08-31 | 780.06 | Ing. Kamil Dobranský-AMD |  | OFBLR - SVaLZ FBLR SNP | Nemecko | -780.06 | 0 | 0 | 0 | VLASTNÝ | 27SNPBÉREŠ | 5.027.53 | 0
DHMSH10739 | Prístroj pre liečbu prenosoterapiou |  | 2000-08-31 | 987.69 | Ing. Kamil Dobranský-AMD |  | OFBLR - SVaLZ FBLR SNP | Nemecko | -987.69 | 0 | 0 | 0 | VLASTNÝ | 27SNPBÉREŠ | 5.027.53 | 0
DHMSH10740 | Pulzný oximeter - Mini TorrPlus |  | 2000-08-31 | 3468.76 | Ing. Kamil Dobranský-AMD |  | Očná klinika SNP | Nemecko | -3468.76 | 0 | 0 | 0 | VLASTNÝ | 228SNPBÓKO | 1.015.05 | 0
DHMSH10720 | Prístroj EKG |  | 2000-04-10 | 5848.3 | Ing. Kamil Dobranský-AMD |  | OUP - amb.úrazovej chir. č. 3 SNP | Nemecko | -5848.3 | 0 | 0 | 0 | VLASTNÝ | 196SNPLENG | 8.184.64 | 0
DHMSH10717 | Bipolárna koagulácia |  | 2000-03-06 | 26565.16 | Ing. Kamil Dobranský-AMD |  | Operačná sála ORL klinika | Nemecko | -26565.16 | 0 | 0 | 0 | VLASTNÝ | 227SNPJAMN | S.014.05 | 0
DHMSH10719 | Dávkovač |  | 2000-03-06 | 632.84 | Ing. Kamil Dobranský-AMD |  | Oddelenie liečebnej výživy | Nemecko | -632.84 | 0 | 0 | 0 | VLASTNÝ | 194SNPBREN | 0.913.01 | 0
DHMSH10706 | Otoend.inštr.+ endo.prístroj s vyb. |  | 1999-12-31 | 59798.35 | Ing. Kamil Dobranský-AMD |  | Operačná sála ORL klinika | Nemecko | -59798.35 | 0 | 0 | 0 | VLASTNÝ | 227SNPJAMN | S.014.05 | 0
DHMSH10709 | Mikroskop laboratórny |  | 1999-12-31 | 2141.44 | Ing. Kamil Dobranský-AMD |  | Oddelenie patológie RA | Nemecko | -2141.44 | 0 | 0 | 0 | VLASTNÝ | 487RASANDR | 5.029.51 | 0
DHMSH10710 | Mikroskop laboratórny |  | 1999-12-31 | 2141.44 | Ing. Kamil Dobranský-AMD |  | Oddelenie patológie RA | Nemecko | -2141.44 | 0 | 0 | 0 | VLASTNÝ | 487RASANDR | 5.029.51 | 0
DHMSH10699 | Mlynček na kosti |  | 1999-12-03 | 1463.72 | Ing. Kamil Dobranský-AMD |  | Združená tkanivová banka RA - laboratórna časť | Nemecko | -1463.72 | 0 | 0 | 0 | VLASTNÝ | 123RASTÓT | 5.188.52 | 0
DHMSH10641 | READER MRX 1.2 |  | 1999-03-16 | 3319.39 | Ing. Kamil Dobranský-AMD |  | Ústav lekárskej a klin. mikrobiológie RA | Nemecko | -3319.39 | 0 | 0 | 0 | VLASTNÝ | 481RASMAT1 | 5.034.51 | 0
DHMSH10623 | Dezinfektor |  | 1999-02-18 | 20903.47 | Ing. Kamil Dobranský-AMD |  | Oddelenie centrál. sterilizácie a dezinfekcie SNP | Nemecko | -20903.47 | 0 | 0 | 0 | VLASTNÝ | 206SNPSCER | 5.186.51 | 0
DHMSH10582 | Pumpa enterálna FLOCARE 800 |  | 1998-12-21 | 2351.46 | Ing. Kamil Dobranský-AMD |  | I. KAIM SNP | Nemecko | -2351.46 | 0 | 0 | 0 | VLASTNÝ | 215SNPSTAŇ | 1.025.05 | 0
DHMSH10574 | Diadynamik |  | 1998-11-30 | 353.78 | Ing. Kamil Dobranský-AMD |  | OFBLR - SVaLZ FBLR SNP | Nemecko | -353.78 | 0 | 0 | 0 | VLASTNÝ | 387SNPHRUB | 5.027.53 | 0
DHMSH10541 | Laser - dioda |  | 1998-09-02 | 49790.88 | Ing. Kamil Dobranský-AMD |  | Očná klinika SNP | Nemecko | -49790.88 | 0 | 0 | 0 | VLASTNÝ | 228SNPBÓKO | 1.015.05 | 0
DHMSH10523 | Odsávačka chirurgická |  | 1998-07-31 | 1658.27 | Ing. Kamil Dobranský-AMD |  | Centr.oper. trakt SNP | Nemecko | -1658.27 | 0 | 0 | 0 | VLASTNÝ | 201SNPHILD | 5.185.05 | 0
DHMSH10542 | Denzitometer DS 90 |  | 1998-07-30 | 9043.68 | Ing. Kamil Dobranský-AMD |  | OLM - klinická biochémia 2 SNP | Nemecko | -9043.68 | 0 | 0 | 0 | VLASTNÝ | 340SNPROSE | 5.024.52 | 0
DHMSH10544 | Oxymeter pulzný BCI |  | 1998-07-30 | 1653.72 | Ing. Kamil Dobranský-AMD |  | I. KAIM - anestézie SNP | Nemecko | -1653.72 | 0 | 0 | 0 | VLASTNÝ | 35SNPMARK | 1.025.06 | 0
DHMSH10069 | Pinzeta autraumatická |  | 1998-06-17 | 741.85 | Ing. Kamil Dobranský-AMD |  | Oddelenie centrál. sterilizácie a dezinfekcie SNP | Nemecko | -741.85 | 0 | 0 | 0 | VLASTNÝ | 289SNPGULY | 5.186.51 | 0
DHMSH10070 | Pinzeta autraumatická |  | 1998-06-17 | 741.85 | Ing. Kamil Dobranský-AMD |  | Oddelenie centrál. sterilizácie a dezinfekcie SNP | Nemecko | -741.85 | 0 | 0 | 0 | VLASTNÝ | 289SNPGULY | 5.186.51 | 0
DHMSH10071 | Pinzeta autraumatická |  | 1998-06-17 | 741.85 | Ing. Kamil Dobranský-AMD |  | Oddelenie centrál. sterilizácie a dezinfekcie SNP | Nemecko | -741.85 | 0 | 0 | 0 | VLASTNÝ | 289SNPGULY | 5.186.51 | 0
DHMSH10124 | Pinzeta autraumatická |  | 1998-06-17 | 741.85 | Ing. Kamil Dobranský-AMD |  | Oddelenie centrál. sterilizácie a dezinfekcie SNP | Nemecko | -741.85 | 0 | 0 | 0 | VLASTNÝ | 289SNPGULY | 5.186.51 | 0
DHMSH10125 | Pinzeta autraumatická |  | 1998-06-17 | 741.85 | Ing. Kamil Dobranský-AMD |  | Oddelenie centrál. sterilizácie a dezinfekcie SNP | Nemecko | -741.85 | 0 | 0 | 0 | VLASTNÝ | 289SNPGULY | 5.186.51 | 0
DHMSH10371 | Pinzeta autraumatická |  | 1998-06-17 | 741.85 | Ing. Kamil Dobranský-AMD |  | Oddelenie centrál. sterilizácie a dezinfekcie SNP | Nemecko | -741.85 | 0 | 0 | 0 | VLASTNÝ | 289SNPGULY | 5.186.51 | 0
DHMSH10471 | Pinzeta autraumatická |  | 1998-06-17 | 741.85 | Ing. Kamil Dobranský-AMD |  | Oddelenie centrál. sterilizácie a dezinfekcie SNP | Nemecko | -741.85 | 0 | 0 | 0 | VLASTNÝ | 289SNPGULY | 5.186.51 | 0
DHMSH10473 | Pinzeta autraumatická |  | 1998-06-17 | 741.85 | Ing. Kamil Dobranský-AMD |  | Oddelenie centrál. sterilizácie a dezinfekcie SNP | Nemecko | -741.85 | 0 | 0 | 0 | VLASTNÝ | 289SNPGULY | 5.186.51 | 0
DHMSH10537 | Oximeter pulzný |  | 1998-05-06 | 3571.33 | Ing. Kamil Dobranský-AMD |  | Urologická klinika SNP | Nemecko | -3571.33 | 0 | 0 | 0 | VLASTNÝ | 264SNPMIŽE | 1.012.05 | 0
DHMSH10520 | Pipeta |  | 1998-04-02 | 663.88 | Ing. Kamil Dobranský-AMD |  | OLM . klinickká imunológia a alergológia | Nemecko | -663.88 | 0 | 0 | 0 | VLASTNÝ | 147SNPFORI | 5.040.54 | 0
DHMSH10524 | Pipeta |  | 1998-04-02 | 663.88 | Ing. Kamil Dobranský-AMD |  | OLM . klinickká imunológia a alergológia | Nemecko | -663.88 | 0 | 0 | 0 | VLASTNÝ | 147SNPFORI | 5.040.54 | 0
DHMSH10531 | Pipeta |  | 1998-04-02 | 663.88 | Ing. Kamil Dobranský-AMD |  | OLM . klinickká imunológia a alergológia | Nemecko | -663.88 | 0 | 0 | 0 | VLASTNÝ | 147SNPFORI | 5.040.54 | 0
DHMSH10532 | Pipeta |  | 1998-04-02 | 663.88 | Ing. Kamil Dobranský-AMD |  | OLM . klinickká imunológia a alergológia | Nemecko | -663.88 | 0 | 0 | 0 | VLASTNÝ | 147SNPFORI | 5.040.54 | 0
DHMSH10533 | Pipeta |  | 1998-04-02 | 663.88 | Ing. Kamil Dobranský-AMD |  | OLM . klinickká imunológia a alergológia | Nemecko | -663.88 | 0 | 0 | 0 | VLASTNÝ | 147SNPFORI | 5.040.54 | 0
DHMSH10534 | Pipeta |  | 1998-04-02 | 663.88 | Ing. Kamil Dobranský-AMD |  | OLM . klinickká imunológia a alergológia | Nemecko | -663.88 | 0 | 0 | 0 | VLASTNÝ | 147SNPFORI | 5.040.54 | 0
DHMSH10502 | INFUSOMAT |  | 1998-02-09 | 2072.43 | Ing. Kamil Dobranský-AMD |  | I. KAIM SNP | Nemecko | -2072.43 | 0 | 0 | 0 | VLASTNÝ | 215SNPSTAŇ | 1.025.05 | 0
DHMSH10503 | Pumpa volumetrická infúzna |  | 1998-02-09 | 2072.43 | Ing. Kamil Dobranský-AMD |  | Operačná sála Nerochirurgická klinika | Nemecko | -2072.43 | 0 | 0 | 0 | VLASTNÝ | 84SNPGAZD1 | S.037.05 | 0
DHMSH10507 | Pumpa volumetrická infúzna |  | 1998-02-09 | 2072.43 | Ing. Kamil Dobranský-AMD |  | I. interná klinika SNP | Nemecko | -2072.43 | 0 | 0 | 0 | VLASTNÝ | 203SNPLOR1 | 1.001.05 | 0
DHMSH10508 | Automat homokultivačný |  | 1998-02-09 | 16260.45 | Ing. Kamil Dobranský-AMD |  | Ústav lekárskej a klin. mikrobiológie RA | Nemecko | -16260.45 | 0 | 0 | 0 | VLASTNÝ | 481RASMAT1 | 5.034.51 | 0
DHMSH10511 | Pipeta Stepper |  | 1998-02-09 | 663.88 | Ing. Kamil Dobranský-AMD |  | OLM . klinickká imunológia a alergológia | Nemecko | -663.88 | 0 | 0 | 0 | VLASTNÝ | 147SNPFORI | 5.040.54 | 0
DHMSH10512 | Pipeta calibra |  | 1998-02-09 | 663.88 | Ing. Kamil Dobranský-AMD |  | OLM . klinickká imunológia a alergológia | Nemecko | -663.88 | 0 | 0 | 0 | VLASTNÝ | 147SNPFORI | 5.040.54 | 0
DHMSH10516 | Pumpa volumetrická infúzna |  | 1998-02-09 | 2072.43 | Ing. Kamil Dobranský-AMD |  | Neurologická klinika SNP | Nemecko | -2072.43 | 0 | 0 | 0 | VLASTNÝ | 498SNPDUD1 | 1.004.05 | 0
DHMSH10517 | INFUSOMAT |  | 1998-02-09 | 2072.43 | Ing. Kamil Dobranský-AMD |  | I. KAIM SNP | Nemecko | -2072.43 | 0 | 0 | 0 | VLASTNÝ | 215SNPSTAŇ | 1.025.05 | 0
DHMSH10501 | Skiagrafické pracovisko | MP 50 CHIRAKTIS | 1997-12-03 | 197476.6 | Ing. Kamil Dobranský-AMD |  | KRaZM rádiológia 1 SNP | Nemecko | -197476.6 | 0 | 0 | 0 | VLASTNÝ | 200SNPSTA1 | 5.023.51 | 0
DHMSH10436 | Lampa polymerizačná |  | 1997-10-02 | 514.51 | Ing. Kamil Dobranský-AMD |  | I.STOM.KL.- amb.zub. lek. č. 4 mukogngiválna SNP | Nemecko | -514.51 | 0 | 0 | 0 | VLASTNÝ | 60SNPBARTK | 2.358.52 | 0
DHMSH10437 | Lampa polymerizačná |  | 1997-10-02 | 514.51 | Ing. Kamil Dobranský-AMD |  | I.STOM.KL.- amb.zub. lek. č. 4 mukogngiválna SNP | Nemecko | -514.51 | 0 | 0 | 0 | VLASTNÝ | 60SNPBARTK | 2.358.52 | 0
DHMSH10441 | Lampa polymerizačná |  | 1997-10-02 | 514.51 | Ing. Kamil Dobranský-AMD |  | I.STOM.KL.- amb.zub. lek. č. 4 mukogngiválna SNP | Nemecko | -514.51 | 0 | 0 | 0 | VLASTNÝ | 60SNPBARTK | 2.358.52 | 0
DHMSH10444 | Lampa polymerizačná |  | 1997-10-02 | 514.51 | Ing. Kamil Dobranský-AMD |  | I. STOM. KL. - amb. čeľustnej ortop. SNP | Nemecko | -514.51 | 0 | 0 | 0 | VLASTNÝ | 61SNPSPIŚS | 2.053.52 | 0
DHMSH10446 | Lampa polymerizačná |  | 1997-10-02 | 514.51 | Ing. Kamil Dobranský-AMD |  | I.STOM.KL.- amb.zub. lek. č. 4 mukogngiválna SNP | Nemecko | -514.51 | 0 | 0 | 0 | VLASTNÝ | 60SNPBARTK | 2.358.52 | 0
DHMSH10449 | Lampa polymerizačná |  | 1997-10-02 | 514.51 | Ing. Kamil Dobranský-AMD |  | I.STOM.KL.- amb.zub. lek. č. 5 chor.sl.úst.d SNP | Nemecko | -514.51 | 0 | 0 | 0 | VLASTNÝ | 58SNPBARTK | 2.347.52 | 0
DHMSH10451 | Lampa polymerizačná |  | 1997-10-02 | 514.51 | Ing. Kamil Dobranský-AMD |  | KSaMCH - amb. maxilofac. chir. RA | Nemecko | -514.51 | 0 | 0 | 0 | VLASTNÝ | 99RASDOLHY | 2.070.51 | 0
DHMSH10453 | Lampa polymerizačná |  | 1997-10-02 | 514.51 | Ing. Kamil Dobranský-AMD |  | I.STOM.KL.- amb.zub. lek. č. 4 mukogngiválna SNP | Nemecko | -514.51 | 0 | 0 | 0 | VLASTNÝ | 60SNPBARTK | 2.358.52 | 0
DHMSH10472 | Pumpa volumetricka |  | 1997-10-02 | 1653.72 | Ing. Kamil Dobranský-AMD |  | Transplantačné oddelenie SNP | Nemecko | -1653.72 | 0 | 0 | 0 | VLASTNÝ | 208SNPDUB1 | 1.207.05 | 0
DHMSH10397 | Diadynamic |  | 1997-08-28 | 372.63 | Ing. Kamil Dobranský-AMD |  | OFBLR - SVaLZ FBLR SNP | Nemecko | -372.63 | 0 | 0 | 0 | VLASTNÝ | 387SNPHRUB | 5.027.53 | 0
DHMSH10376 | Pumpa infúzna |  | 1997-07-22 | 1653.72 | Ing. Kamil Dobranský-AMD |  | KHaOH - hematológia SNP | Nemecko | -1653.72 | 0 | 0 | 0 | VLASTNÝ | 255SNPBOCK | 1.031.51 | 0
DHMSH10377 | Dávkovač lineárny |  | 1997-07-22 | 700.19 | Ing. Kamil Dobranský-AMD |  | KHaOH - hematológia SNP | Nemecko | -700.19 | 0 | 0 | 0 | VLASTNÝ | 255SNPBOCK | 1.031.51 | 0
DHMSH10388 | Dávkovač lineárny |  | 1997-07-22 | 700.19 | Ing. Kamil Dobranský-AMD |  | KHaOH - hematológia SNP | Nemecko | -700.19 | 0 | 0 | 0 | VLASTNÝ | 255SNPBOCK | 1.031.51 | 0
DHMSH10367 | Prístroj anest.s monitorom DATEX |  | 1997-04-09 | 27796.59 | Ing. Kamil Dobranský-AMD |  | I. KAIM - anestézie SNP | Nemecko | -27796.59 | 0 | 0 | 0 | VLASTNÝ | 35SNPMARK | 1.025.06 | 0
DHMSH10358 | Perimeter guľový |  | 1997-01-11 | 40256.52 | Ing. Kamil Dobranský-AMD |  | Očná kl. - oftal. amb. č. 5 pediatrická SNP | Nemecko | -40256.52 | 0 | 0 | 0 | VLASTNÝ | 41SNPSÝKOR | 2.015.59 | 0
DHMSH10359 | Lampa fotoštrbinová |  | 1997-01-11 | 39726.08 | Ing. Kamil Dobranský-AMD |  | Očná klinika SNP | Nemecko | -39726.08 | 0 | 0 | 0 | VLASTNÝ | 228SNPBÓKO | 1.015.05 | 0
DHMSH10348 | Termostat |  | 1996-12-17 | 875.99 | Ing. Kamil Dobranský-AMD |  | Ústav lekárskej a klin. mikrobiológie RA | Nemecko | -875.99 | 0 | 0 | 0 | VLASTNÝ | 481RASMAT1 | 5.034.51 | 0
DHMSH10349 | Termostat biologický |  | 1996-12-17 | 582.85 | Ing. Kamil Dobranský-AMD |  | Ústav lekárskej a klin. mikrobiológie RA | Nemecko | -582.85 | 0 | 0 | 0 | VLASTNÝ | 481RASMAT1 | 5.034.51 | 0
DHMSH10350 | Termostat biologický |  | 1996-12-17 | 555.93 | Ing. Kamil Dobranský-AMD |  | Ústav lekárskej a klin. mikrobiológie RA | Nemecko | -555.93 | 0 | 0 | 0 | VLASTNÝ | 481RASMAT1 | 5.034.51 | 0
DHMSH10356 | Kolonoskop |  | 1996-12-09 | 15872.67 | Ing. Kamil Dobranský-AMD |  | I.Chirurgická klinika SNP | Nemecko | -15872.67 | 0 | 0 | 0 | VLASTNÝ | 211SNPKOSZ | 1.010.05 | 0
DHMSH10302 | Systém modul na zal.do par. |  | 1996-09-14 | 4899.42 | Ing. Kamil Dobranský-AMD |  | Oddelenie patológie RA | Nemecko | -4899.42 | 0 | 0 | 0 | VLASTNÝ | 487RASANDR | 5.029.51 | 0
DHMSH10295 | Prístroj EKG |  | 1996-09-13 | 2693.45 | Ing. Kamil Dobranský-AMD |  | Neurologická klinika SNP | Nemecko | -2693.45 | 0 | 0 | 0 | VLASTNÝ | 498SNPDUD1 | 1.004.05 | 0
DHMSH10275 | Kúpeľ galvanická |  | 1996-04-15 | 1730.8 | Ing. Kamil Dobranský-AMD |  | OFBLR - SVaLZ FBLR SNP | Nemecko | -1730.8 | 0 | 0 | 0 | VLASTNÝ | 387SNPHRUB | 5.027.53 | 0
DHMSH10276 | Kúpeľ na DK vírivá |  | 1996-04-15 | 1747.43 | Ing. Kamil Dobranský-AMD |  | OFBLR - SVaLZ FBLR SNP | Nemecko | -1747.43 | 0 | 0 | 0 | VLASTNÝ | 386SNPKOŽU | 5.027.53 | 0
DHMSH10277 | Kúpeľ na horné končatiny |  | 1996-04-15 | 1283.74 | Ing. Kamil Dobranský-AMD |  | OFBLR - SVaLZ FBLR SNP | Nemecko | -1283.74 | 0 | 0 | 0 | VLASTNÝ | 386SNPKOŽU | 5.027.53 | 0
DHMSH10266 | Prístroj dých. AMBU-MATIC |  | 1996-01-08 | 1963.35 | Ing. Kamil Dobranský-AMD |  | I. KAIM SNP | Nemecko | -1963.35 | 0 | 0 | 0 | VLASTNÝ | 215SNPSTAŇ | 1.025.05 | 0
DHMSH10198 | Mikroskop laboratórny |  | 1995-09-05 | 6955.32 | Ing. Kamil Dobranský-AMD |  | Oddelenie patológie RA | Nemecko | -6955.32 | 0 | 0 | 0 | VLASTNÝ | 487RASANDR | 5.029.51 | 0
DHMSH10194 | Turbína stomatologická |  | 1995-03-08 | 1296.89 | Ing. Kamil Dobranský-AMD |  | I.STOM.KL. amb. zub. lekárstva č. 7 detské SNP | Nemecko | -1296.89 | 0 | 0 | 0 | VLASTNÝ | 362SNPSPIŠ | 2.115.53 | 0
DHMSH10187 | Fixačný prístr. hlavy |  | 1995-01-10 | 10953.99 | Ing. Kamil Dobranský-AMD |  | Centr.oper. trakt SNP | Nemecko | -10953.99 | 0 | 0 | 0 | VLASTNÝ | 201SNPHILD | 5.185.05 | 0
DHMSH10171 | Recyklator Recycler |  | 1994-04-27 | 8886.71 | Ing. Kamil Dobranský-AMD |  | Oddelenie patológie RA | Nemecko | -8886.71 | 0 | 0 | 0 | VLASTNÝ | 487RASANDR | 5.029.51 | 0
DHMSH10087 | Vrtací elektr. systém |  | 1994-01-26 | 2312.82 | Ing. Kamil Dobranský-AMD |  | Neurochirurgická klinika SNP | Nemecko | -2312.82 | 0 | 0 | 0 | VLASTNÝ | 234SNPNAM1 | 1.037.05 | 0
DHMSH10158 | Ventilátor PARAVENT. |  | 1994-01-24 | 3826.53 | Ing. Kamil Dobranský-AMD |  | I. KAIM SNP | Nemecko | -3826.53 | 0 | 0 | 0 | VLASTNÝ | 215SNPSTAŇ | 1.025.05 | 0
DHMSH10167 | Súprava inštrumentaria |  | 1994-01-24 | 32969.74 | Ing. Kamil Dobranský-AMD |  | Operačná sála ORL klinika | Nemecko | -32969.74 | 0 | 0 | 0 | VLASTNÝ | 227SNPJAMN | S.014.05 | 0
DHMSH10398 | Termostat biologický |  | 1994-01-01 | 557.13 | Ing. Kamil Dobranský-AMD |  | OLM - hematológia a transfuziológia 1 SNP | Nemecko | -557.13 | 0 | 0 | 0 | VLASTNÝ | 322SNPKRČÍ | 5.031.51 | 0
DHMSH10135 | Poldi súprava |  | 1993-11-29 | 406.29 | Ing. Kamil Dobranský-AMD |  | Oddelenie centrál. sterilizácie a dezinfekcie SNP | Nemecko | -406.29 | 0 | 0 | 0 | VLASTNÝ | 289SNPGULY | 5.186.51 | 0
DHMSH10136 | Poldi súprava |  | 1993-11-29 | 3191.6 | Ing. Kamil Dobranský-AMD |  | Oddelenie centrál. sterilizácie a dezinfekcie SNP | Nemecko | -3191.6 | 0 | 0 | 0 | VLASTNÝ | 289SNPGULY | 5.186.51 | 0
DHMSH10137 | Poldi súprava |  | 1993-11-29 | 1522.61 | Ing. Kamil Dobranský-AMD |  | Oddelenie centrál. sterilizácie a dezinfekcie SNP | Nemecko | -1522.61 | 0 | 0 | 0 | VLASTNÝ | 289SNPGULY | 5.186.51 | 0
DHMSH10138 | Poldi súprava |  | 1993-11-29 | 1021.51 | Ing. Kamil Dobranský-AMD |  | Oddelenie centrál. sterilizácie a dezinfekcie SNP | Nemecko | -1021.51 | 0 | 0 | 0 | VLASTNÝ | 289SNPGULY | 5.186.51 | 0
DHMSH10139 | Poldi súprava |  | 1993-11-29 | 715 | Ing. Kamil Dobranský-AMD |  | Oddelenie centrál. sterilizácie a dezinfekcie SNP | Nemecko | -715 | 0 | 0 | 0 | VLASTNÝ | 289SNPGULY | 5.186.51 | 0
DHMSH10140 | Poldi súprava |  | 1993-11-29 | 2935.34 | Ing. Kamil Dobranský-AMD |  | Oddelenie centrál. sterilizácie a dezinfekcie SNP | Nemecko | -2935.34 | 0 | 0 | 0 | VLASTNÝ | 289SNPGULY | 5.186.51 | 0
DHMSH10141 | Poldi súprava |  | 1993-11-29 | 1094.4 | Ing. Kamil Dobranský-AMD |  | Oddelenie centrál. sterilizácie a dezinfekcie SNP | Nemecko | -1094.4 | 0 | 0 | 0 | VLASTNÝ | 289SNPGULY | 5.186.51 | 0
DHMSH10142 | Poldi súprava |  | 1993-11-29 | 1094.4 | Ing. Kamil Dobranský-AMD |  | Oddelenie centrál. sterilizácie a dezinfekcie SNP | Nemecko | -1094.4 | 0 | 0 | 0 | VLASTNÝ | 289SNPGULY | 5.186.51 | 0
DHMSH10143 | Poldi súprava |  | 1993-11-29 | 1094.4 | Ing. Kamil Dobranský-AMD |  | Oddelenie centrál. sterilizácie a dezinfekcie SNP | Nemecko | -1094.4 | 0 | 0 | 0 | VLASTNÝ | 289SNPGULY | 5.186.51 | 0
DHMSH10144 | Poldi súprava |  | 1993-11-29 | 1402.44 | Ing. Kamil Dobranský-AMD |  | Oddelenie centrál. sterilizácie a dezinfekcie SNP | Nemecko | -1402.44 | 0 | 0 | 0 | VLASTNÝ | 289SNPGULY | 5.186.51 | 0
DHMSH10145 | Poldi súprava |  | 1993-11-29 | 1402.44 | Ing. Kamil Dobranský-AMD |  | Oddelenie centrál. sterilizácie a dezinfekcie SNP | Nemecko | -1402.44 | 0 | 0 | 0 | VLASTNÝ | 289SNPGULY | 5.186.51 | 0
DHMSH10146 | Poldi súprava |  | 1993-11-29 | 1402.44 | Ing. Kamil Dobranský-AMD |  | Oddelenie centrál. sterilizácie a dezinfekcie SNP | Nemecko | -1402.44 | 0 | 0 | 0 | VLASTNÝ | 289SNPGULY | 5.186.51 | 0
DHMSH10147 | Poldi súprava |  | 1993-11-29 | 1402.44 | Ing. Kamil Dobranský-AMD |  | Oddelenie centrál. sterilizácie a dezinfekcie SNP | Nemecko | -1402.44 | 0 | 0 | 0 | VLASTNÝ | 289SNPGULY | 5.186.51 | 0
DHMSH10148 | Poldi súprava |  | 1993-11-29 | 976.57 | Ing. Kamil Dobranský-AMD |  | Oddelenie centrál. sterilizácie a dezinfekcie SNP | Nemecko | -976.57 | 0 | 0 | 0 | VLASTNÝ | 289SNPGULY | 5.186.51 | 0
DHMSH10149 | Poldi súprava |  | 1993-11-29 | 976.57 | Ing. Kamil Dobranský-AMD |  | Oddelenie centrál. sterilizácie a dezinfekcie SNP | Nemecko | -976.57 | 0 | 0 | 0 | VLASTNÝ | 289SNPGULY | 5.186.51 | 0
DHMSH10150 | Poldi súprava |  | 1993-11-29 | 976.57 | Ing. Kamil Dobranský-AMD |  | Oddelenie centrál. sterilizácie a dezinfekcie SNP | Nemecko | -976.57 | 0 | 0 | 0 | VLASTNÝ | 289SNPGULY | 5.186.51 | 0
DHMSH10151 | Poldi súprava |  | 1993-11-29 | 976.57 | Ing. Kamil Dobranský-AMD |  | Oddelenie centrál. sterilizácie a dezinfekcie SNP | Nemecko | -976.57 | 0 | 0 | 0 | VLASTNÝ | 289SNPGULY | 5.186.51 | 0
DHMSH10152 | Poldi súprava |  | 1993-11-29 | 976.57 | Ing. Kamil Dobranský-AMD |  | Oddelenie centrál. sterilizácie a dezinfekcie SNP | Nemecko | -976.57 | 0 | 0 | 0 | VLASTNÝ | 289SNPGULY | 5.186.51 | 0
DHMSH10153 | Poldi súprava |  | 1993-11-29 | 715 | Ing. Kamil Dobranský-AMD |  | Oddelenie centrál. sterilizácie a dezinfekcie SNP | Nemecko | -715 | 0 | 0 | 0 | VLASTNÝ | 289SNPGULY | 5.186.51 | 0
DHMSH10154 | Poldi súprava |  | 1993-11-29 | 715 | Ing. Kamil Dobranský-AMD |  | Oddelenie centrál. sterilizácie a dezinfekcie SNP | Nemecko | -715 | 0 | 0 | 0 | VLASTNÝ | 289SNPGULY | 5.186.51 | 0
DHMSH10155 | Poldi súprava |  | 1993-11-29 | 343.52 | Ing. Kamil Dobranský-AMD |  | Oddelenie centrál. sterilizácie a dezinfekcie SNP | Nemecko | -343.52 | 0 | 0 | 0 | VLASTNÝ | 289SNPGULY | 5.186.51 | 0
DHMSH10156 | Poldi súprava |  | 1993-11-29 | 657.14 | Ing. Kamil Dobranský-AMD |  | Oddelenie centrál. sterilizácie a dezinfekcie SNP | Nemecko | -657.14 | 0 | 0 | 0 | VLASTNÝ | 289SNPGULY | 5.186.51 | 0
DHMSH10157 | Poldi súprava |  | 1993-11-29 | 657.14 | Ing. Kamil Dobranský-AMD |  | Oddelenie centrál. sterilizácie a dezinfekcie SNP | Nemecko | -657.14 | 0 | 0 | 0 | VLASTNÝ | 289SNPGULY | 5.186.51 | 0
DHMSH10128 | Monitor vitálnych funkcií |  | 1993-11-25 | 20193.72 | Ing. Kamil Dobranský-AMD |  | Urologická klinika SNP | Nemecko | -20193.72 | 0 | 0 | 0 | VLASTNÝ | 264SNPMIŽE | 1.012.05 | 0
DHMSH10129 | Ventilátor PARAVENT. |  | 1993-11-25 | 4919.84 | Ing. Kamil Dobranský-AMD |  | I. KAIM SNP | Nemecko | -4919.84 | 0 | 0 | 0 | VLASTNÝ | 215SNPSTAŇ | 1.025.05 | 0
DHMSH3731 | Rektoskop - zdroj |  | 1993-09-02 | 1001.79 | Ing. Kamil Dobranský-AMD |  | I.Chirurgická klinika SNP | Poľsko | -1001.79 | 0 | 0 | 0 | VLASTNÝ | 211SNPKOSZ | 1.010.05 | 0
DHMSH2649 | Mikroskop |  | 1993-08-28 | 917.15 | Ing. Kamil Dobranský-AMD |  | Klinika dermatovenerológie SNP | Poľsko | -917.15 | 0 | 0 | 0 | VLASTNÝ | 205SNPDUD1 | 1.018.05 | 0
DHMSH3608 | Mikroskop |  | 1993-08-28 | 745.47 | Ing. Kamil Dobranský-AMD |  | Klinika dermatovenerológie SNP | Poľsko | -745.47 | 0 | 0 | 0 | VLASTNÝ | 205SNPDUD1 | 1.018.05 | 0
DHMSH3615 | Mikroskop |  | 1993-08-28 | 2811.13 | Ing. Kamil Dobranský-AMD |  | Klinika dermatovenerológie SNP | Poľsko | -2811.13 | 0 | 0 | 0 | VLASTNÝ | 205SNPDUD1 | 1.018.05 | 0
DHMSH3616 | Mikroskop |  | 1993-08-28 | 1987.65 | Ing. Kamil Dobranský-AMD |  | Klinika dermatovenerológie SNP | Poľsko | -1987.65 | 0 | 0 | 0 | VLASTNÝ | 205SNPDUD1 | 1.018.05 | 0
DHMSH3617 | Mikroskop |  | 1993-08-28 | 1543.98 | Ing. Kamil Dobranský-AMD |  | Klinika dermatovenerológie SNP | Poľsko | -1543.98 | 0 | 0 | 0 | VLASTNÝ | 205SNPDUD1 | 1.018.05 | 0
DHMSH3618 | Mikroskop |  | 1993-08-28 | 870.15 | Ing. Kamil Dobranský-AMD |  | Klinika dermatovenerológie SNP | Poľsko | -870.15 | 0 | 0 | 0 | VLASTNÝ | 205SNPDUD1 | 1.018.05 | 0
DHMSH3620 | Mikroskop |  | 1993-08-28 | 1245.77 | Ing. Kamil Dobranský-AMD |  | Klinika dermatovenerológie SNP | Poľsko | -1245.77 | 0 | 0 | 0 | VLASTNÝ | 205SNPDUD1 | 1.018.05 | 0
DHMSH3735 | Mikroskop |  | 1993-08-28 | 2811.13 | Ing. Kamil Dobranský-AMD |  | Klinika dermatovenerológie SNP | Poľsko | -2811.13 | 0 | 0 | 0 | VLASTNÝ | 205SNPDUD1 | 1.018.05 | 0
DHMSH456 | Mikroskop |  | 1993-08-28 | 443.4 | Ing. Kamil Dobranský-AMD |  | Klinika dermatovenerológie SNP | Poľsko | -443.4 | 0 | 0 | 0 | VLASTNÝ | 205SNPDUD1 | 1.018.05 | 0
DHMSH10072 | Pipeta l2 kanálová |  | 1993-08-26 | 913.03 | Ing. Kamil Dobranský-AMD |  | OLM . klinickká imunológia a alergológia | Nemecko | -913.03 | 0 | 0 | 0 | VLASTNÝ | 147SNPFORI | 5.040.54 | 0
DHMSH10074 | Pipeta l2 kanálová |  | 1993-08-26 | 913.03 | Ing. Kamil Dobranský-AMD |  | OLM . klinickká imunológia a alergológia | Nemecko | -913.03 | 0 | 0 | 0 | VLASTNÝ | 147SNPFORI | 5.040.54 | 0
DHMSH10075 | Pipeta l2 kanálová |  | 1993-08-26 | 913.03 | Ing. Kamil Dobranský-AMD |  | OLM . klinickká imunológia a alergológia | Nemecko | -913.03 | 0 | 0 | 0 | VLASTNÝ | 147SNPFORI | 5.040.54 | 0
DHMSH10076 | Pipeta l2 kanálová |  | 1993-08-26 | 913.03 | Ing. Kamil Dobranský-AMD |  | OLM . klinickká imunológia a alergológia | Nemecko | -913.03 | 0 | 0 | 0 | VLASTNÝ | 147SNPFORI | 5.040.54 | 0
DHMSH10078 | Pipeta 8 kanálová |  | 1993-08-26 | 663.88 | Ing. Kamil Dobranský-AMD |  | OLM . klinickká imunológia a alergológia | Nemecko | -663.88 | 0 | 0 | 0 | VLASTNÝ | 147SNPFORI | 5.040.54 | 0
DHMSH10079 | Pipeta 8 kanálová |  | 1993-08-26 | 663.88 | Ing. Kamil Dobranský-AMD |  | OLM . klinickká imunológia a alergológia | Nemecko | -663.88 | 0 | 0 | 0 | VLASTNÝ | 147SNPFORI | 5.040.54 | 0
DHMSH10081 | Pipeta 8 kanálová |  | 1993-08-26 | 579.57 | Ing. Kamil Dobranský-AMD |  | OLM . klinickká imunológia a alergológia | Nemecko | -579.57 | 0 | 0 | 0 | VLASTNÝ | 147SNPFORI | 5.040.54 | 0
DHMSH2956 | Svietidlo čelné vyš. |  | 1993-08-26 | 1776.37 | Ing. Kamil Dobranský-AMD |  | Centr.oper. trakt SNP | Poľsko | -1776.37 | 0 | 0 | 0 | VLASTNÝ | 201SNPHILD | 5.185.05 | 0
DHMSH2978 | Mikroskop operačný |  | 1993-08-26 | 12878.8 | Ing. Kamil Dobranský-AMD |  | Klinika ORL a chirurgie hlavy a krku SNP | Poľsko | -12878.8 | 0 | 0 | 0 | VLASTNÝ | 207SNPZEŤ | 1.014.05 | 0
DHMSH9620 | Arthroskop |  | 1993-08-26 | 7463.19 | Ing. Kamil Dobranský-AMD |  | Centr.oper. trakt SNP | Poľsko | -7463.19 | 0 | 0 | 0 | VLASTNÝ | 201SNPHILD | 5.185.05 | 0
DHMSH9651 | Mikroskop operačný |  | 1993-08-26 | 56615.55 | Ing. Kamil Dobranský-AMD |  | Kl.ortop.a traumat.pohyb.ústroj. SNP | Poľsko | -56615.55 | 0 | 0 | 0 | VLASTNÝ | 261SNPDIHE | 1.011.05 | 0
DHMSH9738 | Erbokryo - očné |  | 1993-08-26 | 4211.64 | Ing. Kamil Dobranský-AMD |  | Centr.oper. trakt SNP | Poľsko | -4211.64 | 0 | 0 | 0 | VLASTNÝ | 201SNPHILD | 5.185.05 | 0
DHMSH9747 | Chiratom |  | 1993-08-26 | 1168.43 | Ing. Kamil Dobranský-AMD |  | Operačná sála Nerochirurgická klinika | Poľsko | -1168.43 | 0 | 0 | 0 | VLASTNÝ | 84SNPGAZD1 | S.037.05 | 0
DHMSH9765 | Zariadenie pre bezkr. op. |  | 1993-08-26 | 1409.35 | Ing. Kamil Dobranský-AMD |  | Centr.oper. trakt SNP | Poľsko | -1409.35 | 0 | 0 | 0 | VLASTNÝ | 201SNPHILD | 5.185.05 | 0
DHMSH9836 | Fixátor axiálny |  | 1993-08-26 | 11596.23 | Ing. Kamil Dobranský-AMD |  | Centr.oper. trakt SNP | Poľsko | -11596.23 | 0 | 0 | 0 | VLASTNÝ | 201SNPHILD | 5.185.05 | 0
DHMSH3757 | Mikroskop amplival+zdroj |  | 1993-08-16 | 1987.65 | Ing. Kamil Dobranský-AMD |  | I. interná klinika SNP | Poľsko | -1987.65 | 0 | 0 | 0 | VLASTNÝ | 244SNPMARC | 1.001.05 | 0
DHMSH3801 | Sterilizátor horkovzdušný |  | 1993-08-12 | 3213.17 | Ing. Kamil Dobranský-AMD |  | Oddelenie centrál. sterilizácie a dezinfekcie SNP | Poľsko | -3213.17 | 0 | 0 | 0 | VLASTNÝ | 206SNPSCER | 5.186.51 | 0
DHMSH5167 | Digestor chemický |  | 1993-08-12 | 405.33 | Ing. Kamil Dobranský-AMD |  | Dezinf.,dezins.a derat. SNP | Poľsko | -405.33 | 0 | 0 | 0 | VLASTNÝ | 319SNPMRÁZ | 5.186.06 | 0
DHMSH5435 | Zariadenie na sušenie nark.hadíc |  | 1993-08-12 | 572.76 | Ing. Kamil Dobranský-AMD |  | Oddelenie centrál. sterilizácie a dezinfekcie SNP | Poľsko | -572.76 | 0 | 0 | 0 | VLASTNÝ | 206SNPSCER | 5.186.51 | 0
DHMSH7430 | Turbo sprayer defensor |  | 1993-08-12 | 532.33 | Ing. Kamil Dobranský-AMD |  | Dezinf.,dezins.a derat. SNP | Poľsko | -532.33 | 0 | 0 | 0 | VLASTNÝ | 319SNPMRÁZ | 5.186.06 | 0
DHMSH7989 | Vyplachovač ložných mís |  | 1993-08-09 | 632.74 | Ing. Kamil Dobranský-AMD |  | Gynekol.-pôrod. klinika SNP | Poľsko | -632.74 | 0 | 0 | 0 | VLASTNÝ | 247SNPSAD | 1.009.05 | 0
DHMSH10011 | Pinzeta autraumatická |  | 1993-08-06 | 741.85 | Ing. Kamil Dobranský-AMD |  | Oddelenie centrál. sterilizácie a dezinfekcie SNP | Nemecko | -741.85 | 0 | 0 | 0 | VLASTNÝ | 289SNPGULY | 5.186.51 | 0
DHMSH10012 | Pinzeta autraumatická |  | 1993-08-06 | 741.85 | Ing. Kamil Dobranský-AMD |  | Oddelenie centrál. sterilizácie a dezinfekcie SNP | Nemecko | -741.85 | 0 | 0 | 0 | VLASTNÝ | 289SNPGULY | 5.186.51 | 0
DHMSH10013 | Pinzeta autraumatická |  | 1993-08-06 | 741.85 | Ing. Kamil Dobranský-AMD |  | Oddelenie centrál. sterilizácie a dezinfekcie SNP | Nemecko | -741.85 | 0 | 0 | 0 | VLASTNÝ | 289SNPGULY | 5.186.51 | 0
DHMSH10014 | Pinzeta autraumatická |  | 1993-08-06 | 741.85 | Ing. Kamil Dobranský-AMD |  | Oddelenie centrál. sterilizácie a dezinfekcie SNP | Nemecko | -741.85 | 0 | 0 | 0 | VLASTNÝ | 289SNPGULY | 5.186.51 | 0
DHMSH10015 | Pinzeta autraumatická |  | 1993-08-06 | 741.85 | Ing. Kamil Dobranský-AMD |  | Oddelenie centrál. sterilizácie a dezinfekcie SNP | Nemecko | -741.85 | 0 | 0 | 0 | VLASTNÝ | 289SNPGULY | 5.186.51 | 0
DHMSH10017 | Pinzeta atraum. |  | 1993-08-06 | 346.21 | Ing. Kamil Dobranský-AMD |  | Oddelenie centrál. sterilizácie a dezinfekcie SNP | Nemecko | -346.21 | 0 | 0 | 0 | VLASTNÝ | 289SNPGULY | 5.186.51 | 0
DHMSH10018 | Pinzeta atraum. |  | 1993-08-06 | 346.21 | Ing. Kamil Dobranský-AMD |  | Oddelenie centrál. sterilizácie a dezinfekcie SNP | Nemecko | -346.21 | 0 | 0 | 0 | VLASTNÝ | 289SNPGULY | 5.186.51 | 0
DHMSH10019 | Pinzeta atraum. |  | 1993-08-06 | 346.21 | Ing. Kamil Dobranský-AMD |  | Oddelenie centrál. sterilizácie a dezinfekcie SNP | Nemecko | -346.21 | 0 | 0 | 0 | VLASTNÝ | 289SNPGULY | 5.186.51 | 0
DHMSH10020 | Pinzeta atraum. |  | 1993-08-06 | 346.21 | Ing. Kamil Dobranský-AMD |  | Oddelenie centrál. sterilizácie a dezinfekcie SNP | Nemecko | -346.21 | 0 | 0 | 0 | VLASTNÝ | 289SNPGULY | 5.186.51 | 0
DHMSH10021 | Pinzeta atraum. |  | 1993-08-06 | 346.21 | Ing. Kamil Dobranský-AMD |  | Oddelenie centrál. sterilizácie a dezinfekcie SNP | Nemecko | -346.21 | 0 | 0 | 0 | VLASTNÝ | 289SNPGULY | 5.186.51 | 0
DHMSH10022 | Pinzeta atraum. |  | 1993-08-06 | 346.21 | Ing. Kamil Dobranský-AMD |  | Oddelenie centrál. sterilizácie a dezinfekcie SNP | Nemecko | -346.21 | 0 | 0 | 0 | VLASTNÝ | 289SNPGULY | 5.186.51 | 0
DHMSH10023 | Pinzeta Titan |  | 1993-08-06 | 359.16 | Ing. Kamil Dobranský-AMD |  | Oddelenie centrál. sterilizácie a dezinfekcie SNP | Nemecko | -359.16 | 0 | 0 | 0 | VLASTNÝ | 289SNPGULY | 5.186.51 | 0
DHMSH10024 | Pinzeta Titan |  | 1993-08-06 | 359.16 | Ing. Kamil Dobranský-AMD |  | Oddelenie centrál. sterilizácie a dezinfekcie SNP | Nemecko | -359.16 | 0 | 0 | 0 | VLASTNÝ | 289SNPGULY | 5.186.51 | 0
DHMSH10025 | Pinzeta Titan |  | 1993-08-06 | 359.16 | Ing. Kamil Dobranský-AMD |  | Oddelenie centrál. sterilizácie a dezinfekcie SNP | Nemecko | -359.16 | 0 | 0 | 0 | VLASTNÝ | 289SNPGULY | 5.186.51 | 0
DHMSH10026 | Pinzeta Titan |  | 1993-08-06 | 359.16 | Ing. Kamil Dobranský-AMD |  | Oddelenie centrál. sterilizácie a dezinfekcie SNP | Nemecko | -359.16 | 0 | 0 | 0 | VLASTNÝ | 289SNPGULY | 5.186.51 | 0
DHMSH10027 | Pinzeta Titan |  | 1993-08-06 | 359.16 | Ing. Kamil Dobranský-AMD |  | Oddelenie centrál. sterilizácie a dezinfekcie SNP | Nemecko | -359.16 | 0 | 0 | 0 | VLASTNÝ | 289SNPGULY | 5.186.51 | 0
DHMSH10028 | Pinzeta Titan |  | 1993-08-06 | 359.16 | Ing. Kamil Dobranský-AMD |  | Oddelenie centrál. sterilizácie a dezinfekcie SNP | Nemecko | -359.16 | 0 | 0 | 0 | VLASTNÝ | 289SNPGULY | 5.186.51 | 0
DHMSH10029 | Pinzeta Titan |  | 1993-08-06 | 359.16 | Ing. Kamil Dobranský-AMD |  | Oddelenie centrál. sterilizácie a dezinfekcie SNP | Nemecko | -359.16 | 0 | 0 | 0 | VLASTNÝ | 289SNPGULY | 5.186.51 | 0
DHMSH10030 | Pinzeta Titan |  | 1993-08-06 | 359.16 | Ing. Kamil Dobranský-AMD |  | Oddelenie centrál. sterilizácie a dezinfekcie SNP | Nemecko | -359.16 | 0 | 0 | 0 | VLASTNÝ | 289SNPGULY | 5.186.51 | 0
DHMSH10039 | Rozvierač rán |  | 1993-08-06 | 359.16 | Ing. Kamil Dobranský-AMD |  | Oddelenie centrál. sterilizácie a dezinfekcie SNP | Nemecko | -359.16 | 0 | 0 | 0 | VLASTNÝ | 289SNPGULY | 5.186.51 | 0
DHMSH10041 | Pinzeta na aplist. |  | 1993-08-06 | 470.42 | Ing. Kamil Dobranský-AMD |  | Oddelenie centrál. sterilizácie a dezinfekcie SNP | Nemecko | -470.42 | 0 | 0 | 0 | VLASTNÝ | 289SNPGULY | 5.186.51 | 0
DHMSH10047 | Pinzeta na aplik. |  | 1993-08-06 | 416.48 | Ing. Kamil Dobranský-AMD |  | Oddelenie centrál. sterilizácie a dezinfekcie SNP | Nemecko | -416.48 | 0 | 0 | 0 | VLASTNÝ | 289SNPGULY | 5.186.51 | 0
DHMSH10048 | Pinzeta na aplik. olej. |  | 1993-08-06 | 467.54 | Ing. Kamil Dobranský-AMD |  | Oddelenie centrál. sterilizácie a dezinfekcie SNP | Nemecko | -467.54 | 0 | 0 | 0 | VLASTNÝ | 289SNPGULY | 5.186.51 | 0
DHMSH10064 | Pinzeta |  | 1993-08-06 | 448.85 | Ing. Kamil Dobranský-AMD |  | Oddelenie centrál. sterilizácie a dezinfekcie SNP | Nemecko | -448.85 | 0 | 0 | 0 | VLASTNÝ | 289SNPGULY | 5.186.51 | 0
DHMSH5416 | Sigmoidofibroskop+zdroj |  | 1993-08-06 | 2698.7 | Ing. Kamil Dobranský-AMD |  | I.Chirurgická klinika SNP | Poľsko | -2698.7 | 0 | 0 | 0 | VLASTNÝ | 211SNPKOSZ | 1.010.05 | 0
DHMSH9855 | Neurochirurgický súbor |  | 1993-08-06 | 1020.88 | Ing. Kamil Dobranský-AMD |  | Neurochirurgická klinika SNP | Poľsko | -1020.88 | 0 | 0 | 0 | VLASTNÝ | 234SNPNAM1 | 1.037.05 | 0
DHMSH9856 | Neurochirurgický súbor |  | 1993-08-06 | 6078.47 | Ing. Kamil Dobranský-AMD |  | Neurochirurgická klinika SNP | Poľsko | -6078.47 | 0 | 0 | 0 | VLASTNÝ | 234SNPNAM1 | 1.037.05 | 0
DHMSH9937 | Pipeta 8 kanálová |  | 1993-08-06 | 579.57 | Ing. Kamil Dobranský-AMD |  | OLM - klinická biochémia 2 SNP | Poľsko | -579.57 | 0 | 0 | 0 | VLASTNÝ | 340SNPROSE | 5.024.52 | 0
DHMSH9950 | Rozvierač moč. mechúra |  | 1993-08-06 | 517.83 | Ing. Kamil Dobranský-AMD |  | Oddelenie centrál. sterilizácie a dezinfekcie SNP | Poľsko | -517.83 | 0 | 0 | 0 | VLASTNÝ | 289SNPGULY | 5.186.51 | 0
DHMSH9951 | Rozvierač moč. mechúra |  | 1993-08-06 | 517.83 | Ing. Kamil Dobranský-AMD |  | Oddelenie centrál. sterilizácie a dezinfekcie SNP | Poľsko | -517.83 | 0 | 0 | 0 | VLASTNÝ | 289SNPGULY | 5.186.51 | 0
DHMSH9952 | Rozvierač brušných stien |  | 1993-08-06 | 417.81 | Ing. Kamil Dobranský-AMD |  | Oddelenie centrál. sterilizácie a dezinfekcie SNP | Poľsko | -417.81 | 0 | 0 | 0 | VLASTNÝ | 289SNPGULY | 5.186.51 | 0
DHMSH9953 | Rozvierač brušný |  | 1993-08-06 | 2720.71 | Ing. Kamil Dobranský-AMD |  | Oddelenie centrál. sterilizácie a dezinfekcie SNP | Poľsko | -2720.71 | 0 | 0 | 0 | VLASTNÝ | 289SNPGULY | 5.186.51 | 0
DHMSH9954 | Skalpel mikrochir. |  | 1993-08-06 | 368.45 | Ing. Kamil Dobranský-AMD |  | Oddelenie centrál. sterilizácie a dezinfekcie SNP | Poľsko | -368.45 | 0 | 0 | 0 | VLASTNÝ | 289SNPGULY | 5.186.51 | 0
DHMSH9961 | Kliešte na svorky |  | 1993-08-06 | 538.64 | Ing. Kamil Dobranský-AMD |  | Oddelenie centrál. sterilizácie a dezinfekcie SNP | Poľsko | -538.64 | 0 | 0 | 0 | VLASTNÝ | 289SNPGULY | 5.186.51 | 0
DHMSH9962 | Kliešte na svorky |  | 1993-08-06 | 538.64 | Ing. Kamil Dobranský-AMD |  | Oddelenie centrál. sterilizácie a dezinfekcie SNP | Poľsko | -538.64 | 0 | 0 | 0 | VLASTNÝ | 289SNPGULY | 5.186.51 | 0
DHMSH9963 | Kliešte na svorky |  | 1993-08-06 | 538.64 | Ing. Kamil Dobranský-AMD |  | Oddelenie centrál. sterilizácie a dezinfekcie SNP | Poľsko | -538.64 | 0 | 0 | 0 | VLASTNÝ | 289SNPGULY | 5.186.51 | 0
DHMSH9964 | Kliešte kielani pr. |  | 1993-08-06 | 485.43 | Ing. Kamil Dobranský-AMD |  | Oddelenie centrál. sterilizácie a dezinfekcie SNP | Poľsko | -485.43 | 0 | 0 | 0 | VLASTNÝ | 289SNPGULY | 5.186.51 | 0
DHMSH9965 | Kliešte pôrodnické |  | 1993-08-06 | 641.57 | Ing. Kamil Dobranský-AMD |  | Oddelenie centrál. sterilizácie a dezinfekcie SNP | Poľsko | -641.57 | 0 | 0 | 0 | VLASTNÝ | 289SNPGULY | 5.186.51 | 0
DHMSH9966 | Kliešte pôrodnické |  | 1993-08-06 | 641.57 | Ing. Kamil Dobranský-AMD |  | Oddelenie centrál. sterilizácie a dezinfekcie SNP | Poľsko | -641.57 | 0 | 0 | 0 | VLASTNÝ | 289SNPGULY | 5.186.51 | 0
DHMSH9967 | Rektraktor neurol. |  | 1993-08-06 | 603.8 | Ing. Kamil Dobranský-AMD |  | Oddelenie centrál. sterilizácie a dezinfekcie SNP | Poľsko | -603.8 | 0 | 0 | 0 | VLASTNÝ | 289SNPGULY | 5.186.51 | 0
DHMSH9969 | Súprava na očnú oper. |  | 1993-08-06 | 395.67 | Ing. Kamil Dobranský-AMD |  | Oddelenie centrál. sterilizácie a dezinfekcie SNP | Poľsko | -395.67 | 0 | 0 | 0 | VLASTNÝ | 289SNPGULY | 5.186.51 | 0
DHMSH9970 | Súprava na očnú oper. |  | 1993-08-06 | 395.67 | Ing. Kamil Dobranský-AMD |  | Oddelenie centrál. sterilizácie a dezinfekcie SNP | Poľsko | -395.67 | 0 | 0 | 0 | VLASTNÝ | 289SNPGULY | 5.186.51 | 0
DHMSH9971 | Súprava pre neurol. |  | 1993-08-06 | 343.23 | Ing. Kamil Dobranský-AMD |  | Oddelenie centrál. sterilizácie a dezinfekcie SNP | Poľsko | -343.23 | 0 | 0 | 0 | VLASTNÝ | 289SNPGULY | 5.186.51 | 0
DHMSH9974 | Nožnice mikro 160 mm |  | 1993-08-06 | 436.5 | Ing. Kamil Dobranský-AMD |  | Oddelenie centrál. sterilizácie a dezinfekcie SNP | Poľsko | -436.5 | 0 | 0 | 0 | VLASTNÝ | 289SNPGULY | 5.186.51 | 0
DHMSH9975 | Nožnice mikro 160 mm |  | 1993-08-06 | 436.5 | Ing. Kamil Dobranský-AMD |  | Oddelenie centrál. sterilizácie a dezinfekcie SNP | Poľsko | -436.5 | 0 | 0 | 0 | VLASTNÝ | 289SNPGULY | 5.186.51 | 0
DHMSH9976 | Nožnice mikro 160 mm |  | 1993-08-06 | 436.5 | Ing. Kamil Dobranský-AMD |  | Oddelenie centrál. sterilizácie a dezinfekcie SNP | Poľsko | -436.5 | 0 | 0 | 0 | VLASTNÝ | 289SNPGULY | 5.186.51 | 0
DHMSH9977 | Nožnice mikro 160 mm |  | 1993-08-06 | 436.5 | Ing. Kamil Dobranský-AMD |  | Oddelenie centrál. sterilizácie a dezinfekcie SNP | Poľsko | -436.5 | 0 | 0 | 0 | VLASTNÝ | 289SNPGULY | 5.186.51 | 0
DHMSH9978 | Pinzeta T 5 |  | 1993-08-06 | 418.58 | Ing. Kamil Dobranský-AMD |  | Oddelenie centrál. sterilizácie a dezinfekcie SNP | Poľsko | -418.58 | 0 | 0 | 0 | VLASTNÝ | 289SNPGULY | 5.186.51 | 0
DHMSH9979 | Pinzeta T 5 |  | 1993-08-06 | 418.58 | Ing. Kamil Dobranský-AMD |  | Oddelenie centrál. sterilizácie a dezinfekcie SNP | Poľsko | -418.58 | 0 | 0 | 0 | VLASTNÝ | 289SNPGULY | 5.186.51 | 0
DHMSH9982 | Pinzeta mikro T 2 |  | 1993-08-06 | 406.63 | Ing. Kamil Dobranský-AMD |  | Oddelenie centrál. sterilizácie a dezinfekcie SNP | Poľsko | -406.63 | 0 | 0 | 0 | VLASTNÝ | 289SNPGULY | 5.186.51 | 0
DHMSH9983 | Pinzeta mikro T 2 |  | 1993-08-06 | 406.63 | Ing. Kamil Dobranský-AMD |  | Oddelenie centrál. sterilizácie a dezinfekcie SNP | Poľsko | -406.63 | 0 | 0 | 0 | VLASTNÝ | 289SNPGULY | 5.186.51 | 0
DHMSH9984 | Ihelec mikro |  | 1993-08-06 | 436.5 | Ing. Kamil Dobranský-AMD |  | Oddelenie centrál. sterilizácie a dezinfekcie SNP | Poľsko | -436.5 | 0 | 0 | 0 | VLASTNÝ | 289SNPGULY | 5.186.51 | 0
DHMSH9985 | Ihelec mikro |  | 1993-08-06 | 436.5 | Ing. Kamil Dobranský-AMD |  | Oddelenie centrál. sterilizácie a dezinfekcie SNP | Poľsko | -436.5 | 0 | 0 | 0 | VLASTNÝ | 289SNPGULY | 5.186.51 | 0
DHMSH9989 | Filter |  | 1993-08-06 | 1475.47 | Ing. Kamil Dobranský-AMD |  | Oddelenie centrál. sterilizácie a dezinfekcie SNP | Poľsko | -1475.47 | 0 | 0 | 0 | VLASTNÝ | 289SNPGULY | 5.186.51 | 0
DHMSH9990 | Filter |  | 1993-08-06 | 452.1 | Ing. Kamil Dobranský-AMD |  | Oddelenie centrál. sterilizácie a dezinfekcie SNP | Poľsko | -452.1 | 0 | 0 | 0 | VLASTNÝ | 289SNPGULY | 5.186.51 | 0
DHMSH9991 | Filter |  | 1993-08-06 | 452.1 | Ing. Kamil Dobranský-AMD |  | Oddelenie centrál. sterilizácie a dezinfekcie SNP | Poľsko | -452.1 | 0 | 0 | 0 | VLASTNÝ | 289SNPGULY | 5.186.51 | 0
DHMSH9992 | Nožnice mikro |  | 1993-08-06 | 472.68 | Ing. Kamil Dobranský-AMD |  | Oddelenie centrál. sterilizácie a dezinfekcie SNP | Poľsko | -472.68 | 0 | 0 | 0 | VLASTNÝ | 289SNPGULY | 5.186.51 | 0
DHMSH9993 | Nožnice mikro |  | 1993-08-06 | 472.68 | Ing. Kamil Dobranský-AMD |  | Oddelenie centrál. sterilizácie a dezinfekcie SNP | Poľsko | -472.68 | 0 | 0 | 0 | VLASTNÝ | 289SNPGULY | 5.186.51 | 0
DHMSH9994 | Lapák na cudzie tel. |  | 1993-08-06 | 389.36 | Ing. Kamil Dobranský-AMD |  | Oddelenie centrál. sterilizácie a dezinfekcie SNP | Poľsko | -389.36 | 0 | 0 | 0 | VLASTNÝ | 289SNPGULY | 5.186.51 | 0
DHMSH9995 | Lapák na cudzie tel. |  | 1993-08-06 | 389.36 | Ing. Kamil Dobranský-AMD |  | Oddelenie centrál. sterilizácie a dezinfekcie SNP | Poľsko | -389.36 | 0 | 0 | 0 | VLASTNÝ | 289SNPGULY | 5.186.51 | 0
DHMSH9996 | Lapák na cudzie tel. |  | 1993-08-06 | 477.33 | Ing. Kamil Dobranský-AMD |  | Oddelenie centrál. sterilizácie a dezinfekcie SNP | Poľsko | -477.33 | 0 | 0 | 0 | VLASTNÝ | 289SNPGULY | 5.186.51 | 0
DHMSH9997 | Nožnice očné |  | 1993-08-06 | 439.49 | Ing. Kamil Dobranský-AMD |  | Oddelenie centrál. sterilizácie a dezinfekcie SNP | Poľsko | -439.49 | 0 | 0 | 0 | VLASTNÝ | 289SNPGULY | 5.186.51 | 0
DHMSH9998 | Rozvierač brušný |  | 1993-08-06 | 380.07 | Ing. Kamil Dobranský-AMD |  | Oddelenie centrál. sterilizácie a dezinfekcie SNP | Poľsko | -380.07 | 0 | 0 | 0 | VLASTNÝ | 289SNPGULY | 5.186.51 | 0
DHMSH9999 | Rozvierač brušný |  | 1993-08-06 | 621.39 | Ing. Kamil Dobranský-AMD |  | Oddelenie centrál. sterilizácie a dezinfekcie SNP | Poľsko | -621.39 | 0 | 0 | 0 | VLASTNÝ | 289SNPGULY | 5.186.51 | 0
DHMSH2940 | Zariadenie sledovacie |  | 1993-08-05 | 6756.42 | Ing. Kamil Dobranský-AMD |  | I. KAIM - amb. AIM SNP | Poľsko | -6756.42 | 0 | 0 | 0 | VLASTNÝ | 21SNPHUPPE | 2.025.52 | 0
DHMSH2945 | Stôl operačný |  | 1993-08-05 | 16355.47 | Ing. Kamil Dobranský-AMD |  | Centr.oper. trakt SNP | Poľsko | -16355.47 | 0 | 0 | 0 | VLASTNÝ | 201SNPHILD | 5.185.05 | 0
DHMSH2990 | Priepusť pacientská |  | 1993-08-05 | 21487.98 | Ing. Kamil Dobranský-AMD |  | Centr.oper. trakt SNP | Poľsko | -21487.98 | 0 | 0 | 0 | VLASTNÝ | 201SNPHILD | 5.185.05 | 0
DHMSH3016 | Elektromagnet očný |  | 1993-08-05 | 831.37 | Ing. Kamil Dobranský-AMD |  | Centr.oper. trakt SNP | Poľsko | -831.37 | 0 | 0 | 0 | VLASTNÝ | 201SNPHILD | 5.185.05 | 0
DHMSH3019 | Laryngoskop |  | 1993-08-05 | 761.93 | Ing. Kamil Dobranský-AMD |  | Centr.oper. trakt SNP | Poľsko | -761.93 | 0 | 0 | 0 | VLASTNÝ | 201SNPHILD | 5.185.05 | 0
DHMSH3057 | Chirolog 1 |  | 1993-08-05 | 612.13 | Ing. Kamil Dobranský-AMD |  | I. KAIM - amb. AIM SNP | Poľsko | -612.13 | 0 | 0 | 0 | VLASTNÝ | 21SNPHUPPE | 2.025.52 | 0
DHMSH3729 | Stôl operačný |  | 1993-08-05 | 1054.31 | Ing. Kamil Dobranský-AMD |  | I.Chirurgická klinika SNP | Poľsko | -1054.31 | 0 | 0 | 0 | VLASTNÝ | 211SNPKOSZ | 1.010.05 | 0
DHMSH3987 | Prístroj narkotizačný |  | 1993-08-05 | 764.19 | Ing. Kamil Dobranský-AMD |  | I.Chirurgická klinika SNP | Poľsko | -764.19 | 0 | 0 | 0 | VLASTNÝ | 211SNPKOSZ | 1.010.05 | 0
DHMSH3988 | Prístroj narkotizačný |  | 1993-08-05 | 764.19 | Ing. Kamil Dobranský-AMD |  | I. KAIM - amb. AIM SNP | Poľsko | -764.19 | 0 | 0 | 0 | VLASTNÝ | 21SNPHUPPE | 2.025.52 | 0
DHMSH6993 | Chirolog 1 |  | 1993-08-05 | 593.51 | Ing. Kamil Dobranský-AMD |  | I. Psychiatrická klinika SNP | Poľsko | -593.51 | 0 | 0 | 0 | VLASTNÝ | 129SNPVASI | 1.005.05 | 0
DHMSH8086 | RTG prístroj pojazdný |  | 1993-08-05 | 19060.41 | Ing. Kamil Dobranský-AMD |  | KRaZM rádiológia 1 SNP | Poľsko | -19060.41 | 0 | 0 | 0 | VLASTNÝ | 200SNPSTA1 | 5.023.51 | 0
DHMSH9733 | Kardiotokograf fet.mon. |  | 1993-08-05 | 20718.58 | Ing. Kamil Dobranský-AMD |  | Pôrodná sála GPK SNP | Poľsko | -20718.58 | 0 | 0 | 0 | VLASTNÝ | 252SNPSAKÁ | P.009.05 | 0
DHMSH9760 | Gastrofiberoskop |  | 1993-08-05 | 13257.49 | Ing. Kamil Dobranský-AMD |  | I.Chirurgická klinika SNP | Poľsko | -13257.49 | 0 | 0 | 0 | VLASTNÝ | 211SNPKOSZ | 1.010.05 | 0
DHMSH3789 | Amnioskop |  | 1993-08-04 | 570.57 | Ing. Kamil Dobranský-AMD |  | Gynekol.-pôrod. klinika SNP | Poľsko | -570.57 | 0 | 0 | 0 | VLASTNÝ | 251SNPLACH | 1.009.05 | 0
DHMSH5973 | Sada refr.okuliar.skiel |  | 1993-08-04 | 351.86 | Ing. Kamil Dobranský-AMD |  | Očná klinika SNP | Poľsko | -351.86 | 0 | 0 | 0 | VLASTNÝ | 228SNPBÓKO | 1.015.05 | 0
DHMSH8012 | Vyplachovač ložných mís |  | 1993-08-04 | 626.37 | Ing. Kamil Dobranský-AMD |  | Očná klinika SNP | Poľsko | -626.37 | 0 | 0 | 0 | VLASTNÝ | 228SNPBÓKO | 1.015.05 | 0
DHMSH8014 | Vyplachovač ložných mís |  | 1993-08-04 | 626.34 | Ing. Kamil Dobranský-AMD |  | Očná klinika SNP | Poľsko | -626.34 | 0 | 0 | 0 | VLASTNÝ | 228SNPBÓKO | 1.015.05 | 0
DHMSH8015 | Vyplachovač ložných mís |  | 1993-08-04 | 626.34 | Ing. Kamil Dobranský-AMD |  | Očná klinika SNP | Poľsko | -626.34 | 0 | 0 | 0 | VLASTNÝ | 228SNPBÓKO | 1.015.05 | 0
DHMSH9745 | Prístroj lasérový |  | 1993-08-04 | 54266.95 | Ing. Kamil Dobranský-AMD |  | Očná klinika SNP | Poľsko | -54266.95 | 0 | 0 | 0 | VLASTNÝ | 228SNPBÓKO | 1.015.05 | 0
DHMSH9782 | Mikroskop laboratórny |  | 1993-08-04 | 657.24 | Ing. Kamil Dobranský-AMD |  | Ústav patológie RA | Poľsko | -657.24 | 0 | 0 | 0 | VLASTNÝ | 152RASKOSO | 5.029.52 | 0
DHMSH9824 | Mikroskop laboratórny |  | 1993-08-04 | 2106.15 | Ing. Kamil Dobranský-AMD |  | OLM - klinická biochémia 2 SNP | Poľsko | -2106.15 | 0 | 0 | 0 | VLASTNÝ | 340SNPROSE | 5.024.52 | 0
DHMSH3751 | Prístroj dráždiaci |  | 1993-08-03 | 986.29 | Ing. Kamil Dobranský-AMD |  | Oddelenie FBaLR SNP | Poľsko | -986.29 | 0 | 0 | 0 | VLASTNÝ | 204SNPŠEST | 1.027.05 | 0
DHMSH4533 | Utrazvuk |  | 1993-08-03 | 417.78 | Ing. Kamil Dobranský-AMD |  | Oddelenie FBaLR SNP | Poľsko | -417.78 | 0 | 0 | 0 | VLASTNÝ | 204SNPŠEST | 1.027.05 | 0
DHMSH4534 | Interdyn |  | 1993-08-03 | 771.56 | Ing. Kamil Dobranský-AMD |  | OFBLR - SVaLZ FBLR SNP | Poľsko | -771.56 | 0 | 0 | 0 | VLASTNÝ | 387SNPHRUB | 5.027.53 | 0
DHMSH5510 | Diadynamic |  | 1993-08-03 | 379.61 | Ing. Kamil Dobranský-AMD |  | Oddelenie FBaLR SNP | Poľsko | -379.61 | 0 | 0 | 0 | VLASTNÝ | 204SNPŠEST | 1.027.05 | 0
DHMSH5664 | Diathermia |  | 1993-08-03 | 1873.4 | Ing. Kamil Dobranský-AMD |  | Oddelenie FBaLR SNP | Poľsko | -1873.4 | 0 | 0 | 0 | VLASTNÝ | 204SNPŠEST | 1.027.05 | 0
DHMSH8911 | Interdyn |  | 1993-08-03 | 737.87 | Ing. Kamil Dobranský-AMD |  | Oddelenie FBaLR SNP | Poľsko | -737.87 | 0 | 0 | 0 | VLASTNÝ | 204SNPŠEST | 1.027.05 | 0
DHMSH9213 | Diadynamic |  | 1993-08-03 | 342.23 | Ing. Kamil Dobranský-AMD |  | Oddelenie FBaLR SNP | Poľsko | -342.23 | 0 | 0 | 0 | VLASTNÝ | 204SNPŠEST | 1.027.05 | 0
DHMSH9567 | Magnetoterapia pulz. |  | 1993-08-03 | 2256.72 | Ing. Kamil Dobranský-AMD |  | OFBLR - SVaLZ FBLR SNP | Poľsko | -2256.72 | 0 | 0 | 0 | VLASTNÝ | 387SNPHRUB | 5.027.53 | 0
DHMSH9755 | Magnetoterapia pulzná |  | 1993-08-03 | 1161.79 | Ing. Kamil Dobranský-AMD |  | Oddelenie FBaLR SNP | Poľsko | -1161.79 | 0 | 0 | 0 | VLASTNÝ | 204SNPŠEST | 1.027.05 | 0
DHMSH3366 | Mikroskop |  | 1993-08-02 | 339.21 | Ing. Kamil Dobranský-AMD |  | Operačná sála Nerochirurgická klinika | Poľsko | -339.21 | 0 | 0 | 0 | VLASTNÝ | 84SNPGAZD1 | S.037.05 | 0
DHMSH3661 | Stôl operačný |  | 1993-08-02 | 1087.5 | Ing. Kamil Dobranský-AMD |  | Očná klinika SNP | Poľsko | -1087.5 | 0 | 0 | 0 | VLASTNÝ | 228SNPBÓKO | 1.015.05 | 0
DHMSH3666 | Kreslo otolaryngologické |  | 1993-08-02 | 574.65 | Ing. Kamil Dobranský-AMD |  | Očná klinika SNP | Poľsko | -574.65 | 0 | 0 | 0 | VLASTNÝ | 228SNPBÓKO | 1.015.05 | 0
DHMSH3667 | Kreslo otolaryngologické |  | 1993-08-02 | 574.65 | Ing. Kamil Dobranský-AMD |  | Očná klinika SNP | Poľsko | -574.65 | 0 | 0 | 0 | VLASTNÝ | 228SNPBÓKO | 1.015.05 | 0
DHMSH3668 | Kreslo otolaryngologické |  | 1993-08-02 | 574.65 | Ing. Kamil Dobranský-AMD |  | Očná klinika SNP | Poľsko | -574.65 | 0 | 0 | 0 | VLASTNÝ | 228SNPBÓKO | 1.015.05 | 0
DHMSH3669 | Kreslo otolaryngologické |  | 1993-08-02 | 574.65 | Ing. Kamil Dobranský-AMD |  | Očná klinika SNP | Poľsko | -574.65 | 0 | 0 | 0 | VLASTNÝ | 228SNPBÓKO | 1.015.05 | 0
DHMSH3670 | Kreslo otolaryngologické |  | 1993-08-02 | 574.65 | Ing. Kamil Dobranský-AMD |  | Očná klinika SNP | Poľsko | -574.65 | 0 | 0 | 0 | VLASTNÝ | 228SNPBÓKO | 1.015.05 | 0
DHMSH3671 | Kreslo otolaryngologické |  | 1993-08-02 | 574.65 | Ing. Kamil Dobranský-AMD |  | Očná klinika SNP | Poľsko | -574.65 | 0 | 0 | 0 | VLASTNÝ | 228SNPBÓKO | 1.015.05 | 0
DHMSH3672 | Kreslo otolaryngologické |  | 1993-08-02 | 574.65 | Ing. Kamil Dobranský-AMD |  | Očná klinika SNP | Poľsko | -574.65 | 0 | 0 | 0 | VLASTNÝ | 228SNPBÓKO | 1.015.05 | 0
DHMSH3673 | Kreslo otolaryngologické |  | 1993-08-02 | 574.65 | Ing. Kamil Dobranský-AMD |  | Očná klinika SNP | Poľsko | -574.65 | 0 | 0 | 0 | VLASTNÝ | 228SNPBÓKO | 1.015.05 | 0
DHMSH3682 | Lampa štrbinová |  | 1993-08-02 | 995.98 | Ing. Kamil Dobranský-AMD |  | Očná kl. - oftal. amb. č. 5 pediatrická SNP | Poľsko | -995.98 | 0 | 0 | 0 | VLASTNÝ | 41SNPSÝKOR | 2.015.59 | 0
DHMSH3683 | Lampa štrbinová |  | 1993-08-02 | 995.98 | Ing. Kamil Dobranský-AMD |  | Očná kl. - oftal. amb. č. 5 pediatrická SNP | Poľsko | -995.98 | 0 | 0 | 0 | VLASTNÝ | 41SNPSÝKOR | 2.015.59 | 0
DHMSH3684 | Lampa štrbinová |  | 1993-08-02 | 995.98 | Ing. Kamil Dobranský-AMD |  | Očná klinika SNP | Poľsko | -995.98 | 0 | 0 | 0 | VLASTNÝ | 228SNPBÓKO | 1.015.05 | 0
DHMSH3685 | Lampa štrbinová |  | 1993-08-02 | 995.95 | Ing. Kamil Dobranský-AMD |  | Očná klinika SNP | Poľsko | -995.95 | 0 | 0 | 0 | VLASTNÝ | 228SNPBÓKO | 1.015.05 | 0
DHMSH3686 | Perimeter guľový |  | 1993-08-02 | 884.15 | Ing. Kamil Dobranský-AMD |  | Očná klinika SNP | Poľsko | -884.15 | 0 | 0 | 0 | VLASTNÝ | 228SNPBÓKO | 1.015.05 | 0
DHMSH3689 | Perimeter guľový |  | 1993-08-02 | 884.19 | Ing. Kamil Dobranský-AMD |  | Očná klinika SNP | Poľsko | -884.19 | 0 | 0 | 0 | VLASTNÝ | 228SNPBÓKO | 1.015.05 | 0
DHMSH3693 | Jednotka oftalmol.diagn. |  | 1993-08-02 | 3397.4 | Ing. Kamil Dobranský-AMD |  | Očná klinika SNP | Poľsko | -3397.4 | 0 | 0 | 0 | VLASTNÝ | 228SNPBÓKO | 1.015.05 | 0
DHMSH4537 | Synoptofor |  | 1993-08-02 | 356.1 | Ing. Kamil Dobranský-AMD |  | Očná klinika SNP | Poľsko | -356.1 | 0 | 0 | 0 | VLASTNÝ | 228SNPBÓKO | 1.015.05 | 0
DHMSH4816 | Súbor skúšobných skiel |  | 1993-08-02 | 373.93 | Ing. Kamil Dobranský-AMD |  | Očná klinika SNP | Poľsko | -373.93 | 0 | 0 | 0 | VLASTNÝ | 228SNPBÓKO | 1.015.05 | 0
DHMSH4817 | Súbor skúšobných skiel |  | 1993-08-02 | 373.93 | Ing. Kamil Dobranský-AMD |  | Očná klinika SNP | Poľsko | -373.93 | 0 | 0 | 0 | VLASTNÝ | 228SNPBÓKO | 1.015.05 | 0
DHMSH4818 | Súbor skúšobných skiel |  | 1993-08-02 | 373.93 | Ing. Kamil Dobranský-AMD |  | Očná klinika SNP | Poľsko | -373.93 | 0 | 0 | 0 | VLASTNÝ | 228SNPBÓKO | 1.015.05 | 0
DHMSH4819 | Súbor skúšobných skiel |  | 1993-08-02 | 373.93 | Ing. Kamil Dobranský-AMD |  | Očná klinika SNP | Poľsko | -373.93 | 0 | 0 | 0 | VLASTNÝ | 228SNPBÓKO | 1.015.05 | 0
DHMSH4820 | Súbor skúšobných skiel |  | 1993-08-02 | 373.93 | Ing. Kamil Dobranský-AMD |  | Očná kl. - oftal. amb. č. 5 pediatrická SNP | Poľsko | -373.93 | 0 | 0 | 0 | VLASTNÝ | 41SNPSÝKOR | 2.015.59 | 0
DHMSH4821 | Súbor skúšobných skiel |  | 1993-08-02 | 373.93 | Ing. Kamil Dobranský-AMD |  | Očná klinika SNP | Poľsko | -373.93 | 0 | 0 | 0 | VLASTNÝ | 228SNPBÓKO | 1.015.05 | 0
DHMSH7824 | Lampa štrbinová |  | 1993-08-02 | 913.07 | Ing. Kamil Dobranský-AMD |  | Očná klinika SNP | Poľsko | -913.07 | 0 | 0 | 0 | VLASTNÝ | 228SNPBÓKO | 1.015.05 | 0
DHMSH7963 | Vyplachovač ložných mís |  | 1993-08-02 | 626.34 | Ing. Kamil Dobranský-AMD |  | I. Psychiatrická klinika SNP | Poľsko | -626.34 | 0 | 0 | 0 | VLASTNÝ | 130SNPVAS1 | 1.005.05 | 0
DHMSH8149 | Photokoagulátor LASER |  | 1993-08-02 | 23112.59 | Ing. Kamil Dobranský-AMD |  | Očná klinika SNP | Poľsko | -23112.59 | 0 | 0 | 0 | VLASTNÝ | 228SNPBÓKO | 1.015.05 | 0
DHMSH8867 | Stôl operačný |  | 1993-08-02 | 2520.41 | Ing. Kamil Dobranský-AMD |  | Operačná sála Nerochirurgická klinika | Poľsko | -2520.41 | 0 | 0 | 0 | VLASTNÝ | 84SNPGAZD1 | S.037.05 | 0
DHMSH2334 | Eltinor |  | 1993-07-28 | 518.85 | Ing. Kamil Dobranský-AMD |  | OLM - hematológia a transfuziológia 1 SNP | Poľsko | -518.85 | 0 | 0 | 0 | VLASTNÝ | 322SNPKRČÍ | 5.031.51 | 0
DHMSH5811 | Mikroskop |  | 1993-07-28 | 785.27 | Ing. Kamil Dobranský-AMD |  | OLM - hematológia a transfuziológia 1 SNP | Poľsko | -785.27 | 0 | 0 | 0 | VLASTNÝ | 322SNPKRČÍ | 5.031.51 | 0
DHMSH9312 | Termostat |  | 1993-07-28 | 448.05 | Ing. Kamil Dobranský-AMD |  | OLM - hematológia a transfuziológia 1 SNP | Poľsko | -448.05 | 0 | 0 | 0 | VLASTNÝ | 322SNPKRČÍ | 5.031.51 | 0
DHMSH9787 | Mikroskop |  | 1993-07-28 | 8580.86 | Ing. Kamil Dobranský-AMD |  | KHaOH - hematológia SNP | Poľsko | -8580.86 | 0 | 0 | 0 | VLASTNÝ | 255SNPBOCK | 1.031.51 | 0
DHMSH2667 | Phonostimulátor |  | 1993-07-27 | 1449.61 | Ing. Kamil Dobranský-AMD |  | Neurologická klinika SNP | Poľsko | -1449.61 | 0 | 0 | 0 | VLASTNÝ | 494SNPJURE | 1.004.05 | 0
DHMSH2670 | Phonostimulátor + lampa |  | 1993-07-27 | 1449.61 | Ing. Kamil Dobranský-AMD |  | Neurologická klinika SNP | Poľsko | -1449.61 | 0 | 0 | 0 | VLASTNÝ | 494SNPJURE | 1.004.05 | 0
DHMSH5909 | Fotometer Vitatron |  | 1993-07-27 | 4029.48 | Ing. Kamil Dobranský-AMD |  | OLM - klinická biochémia 2 SNP | Poľsko | -4029.48 | 0 | 0 | 0 | VLASTNÝ | 340SNPROSE | 5.024.52 | 0
DHMSH8720 | Odstredivka |  | 1993-07-27 | 601.71 | Ing. Kamil Dobranský-AMD |  | OLM - klinická biochémia 2 SNP | Poľsko | -601.71 | 0 | 0 | 0 | VLASTNÝ | 340SNPROSE | 5.024.52 | 0
DHMSH5565 | Digestor |  | 1993-07-26 | 405.3 | Ing. Kamil Dobranský-AMD |  | OLM - klinická biochémia 2 SNP | Poľsko | -405.3 | 0 | 0 | 0 | VLASTNÝ | 340SNPROSE | 5.024.52 | 0
DHMSH5567 | Digestor |  | 1993-07-26 | 405.36 | Ing. Kamil Dobranský-AMD |  | OLM . klinickká imunológia a alergológia | Poľsko | -405.36 | 0 | 0 | 0 | VLASTNÝ | 147SNPFORI | 5.040.54 | 0
DHMSH5825 | Mikroskop |  | 1993-07-26 | 822.84 | Ing. Kamil Dobranský-AMD |  | OLM - hematológia a transfuziológia 1 SNP | Poľsko | -822.84 | 0 | 0 | 0 | VLASTNÝ | 322SNPKRČÍ | 5.031.51 | 0
DHMSH8718 | Specol 11+pumpa |  | 1993-07-26 | 1249.15 | Ing. Kamil Dobranský-AMD |  | OLM - klinická biochémia 2 SNP | Poľsko | -1249.15 | 0 | 0 | 0 | VLASTNÝ | 340SNPROSE | 5.024.52 | 0
DHMSH8777 | Odstredivka |  | 1993-07-26 | 361.81 | Ing. Kamil Dobranský-AMD |  | Oddelenie patológie RA | Poľsko | -361.81 | 0 | 0 | 0 | VLASTNÝ | 487RASANDR | 5.029.51 | 0
DHMSH9307 | Termostat |  | 1993-07-26 | 448.05 | Ing. Kamil Dobranský-AMD |  | Oddelenie patológie RA | Poľsko | -448.05 | 0 | 0 | 0 | VLASTNÝ | 487RASANDR | 5.029.51 | 0
DHMSH9308 | Termostat |  | 1993-07-26 | 448.05 | Ing. Kamil Dobranský-AMD |  | Oddelenie patológie RA | Poľsko | -448.05 | 0 | 0 | 0 | VLASTNÝ | 487RASANDR | 5.029.51 | 0
DHMSH9653 | Mikroskop |  | 1993-07-26 | 19952.5 | Ing. Kamil Dobranský-AMD |  | Oddelenie patológie RA | Poľsko | -19952.5 | 0 | 0 | 0 | VLASTNÝ | 487RASANDR | 5.029.51 | 0
DHMSH9764 | Citadela |  | 1993-07-26 | 15183.86 | Ing. Kamil Dobranský-AMD |  | Oddelenie patológie RA | Poľsko | -15183.86 | 0 | 0 | 0 | VLASTNÝ | 487RASANDR | 5.029.51 | 0
DHMSH8837 | Termostat |  | 1993-07-23 | 555.9 | Ing. Kamil Dobranský-AMD |  | Oddelenie patológie RA | Poľsko | -555.9 | 0 | 0 | 0 | VLASTNÝ | 487RASANDR | 5.029.51 | 0
DHMSH2753 | Termostat |  | 1993-07-22 | 423.79 | Ing. Kamil Dobranský-AMD |  | OLM - lekárska genetika SNP | Poľsko | -423.79 | 0 | 0 | 0 | VLASTNÝ | 357SNPZVAD | 5.062.51 | 0
DHMSH5818 | Mikroskop |  | 1993-07-22 | 2253.63 | Ing. Kamil Dobranský-AMD |  | OLM - lekárska genetika SNP | Poľsko | -2253.63 | 0 | 0 | 0 | VLASTNÝ | 357SNPZVAD | 5.062.51 | 0
DHMSH8513 | Box aseptický |  | 1993-07-22 | 421.16 | Ing. Kamil Dobranský-AMD |  | OLM - lekárska genetika SNP | Poľsko | -421.16 | 0 | 0 | 0 | VLASTNÝ | 357SNPZVAD | 5.062.51 | 0
DHMSH8514 | Box aseptický |  | 1993-07-22 | 421.13 | Ing. Kamil Dobranský-AMD |  | OLM - lekárska genetika SNP | Poľsko | -421.13 | 0 | 0 | 0 | VLASTNÝ | 357SNPZVAD | 5.062.51 | 0
DHMSH8529 | Termostat biolog. |  | 1993-07-22 | 555.9 | Ing. Kamil Dobranský-AMD |  | OLM - lekárska genetika SNP | Poľsko | -555.9 | 0 | 0 | 0 | VLASTNÝ | 357SNPZVAD | 5.062.51 | 0
DHMSH9280 | Mikroskop |  | 1993-07-22 | 299.12 | Ing. Kamil Dobranský-AMD |  | OLM - lekárska genetika SNP | Poľsko | -299.12 | 0 | 0 | 0 | VLASTNÝ | 357SNPZVAD | 5.062.51 | 0
DHMSH9812 | Transluminátor |  | 1993-07-22 | 2259.21 | Ing. Kamil Dobranský-AMD |  | OLM - lekárska genetika SNP | Poľsko | -2259.21 | 0 | 0 | 0 | VLASTNÝ | 357SNPZVAD | 5.062.51 | 0
DHMSH2425 | Komora vyvolavacia |  | 1993-07-20 | 2340.77 | Ing. Kamil Dobranský-AMD |  | KRaZM rádiológia 1 SNP | Poľsko | -2340.77 | 0 | 0 | 0 | VLASTNÝ | 200SNPSTA1 | 5.023.51 | 0
DHMSH2292 | Diadynamic |  | 1993-07-19 | 363.87 | Ing. Kamil Dobranský-AMD |  | OFBLR - SVaLZ FBLR SNP | Poľsko | -363.87 | 0 | 0 | 0 | VLASTNÝ | 387SNPHRUB | 5.027.53 | 0
DHMSH2294 | Diadynamic |  | 1993-07-19 | 363.87 | Ing. Kamil Dobranský-AMD |  | OFBLR - SVaLZ FBLR SNP | Poľsko | -363.87 | 0 | 0 | 0 | VLASTNÝ | 387SNPHRUB | 5.027.53 | 0
DHMSH3064 | Diathermia |  | 1993-07-19 | 609.87 | Ing. Kamil Dobranský-AMD |  | OFBLR - SVaLZ FBLR SNP | Poľsko | -609.87 | 0 | 0 | 0 | VLASTNÝ | 387SNPHRUB | 5.027.53 | 0
DHMSH3069 | Diadynamic |  | 1993-07-19 | 379.61 | Ing. Kamil Dobranský-AMD |  | OFBLR - SVaLZ FBLR SNP | Poľsko | -379.61 | 0 | 0 | 0 | VLASTNÝ | 387SNPHRUB | 5.027.53 | 0
DHMSH3070 | Diadynamic |  | 1993-07-19 | 379.61 | Ing. Kamil Dobranský-AMD |  | OFBLR - SVaLZ FBLR SNP | Poľsko | -379.61 | 0 | 0 | 0 | VLASTNÝ | 387SNPHRUB | 5.027.53 | 0
DHMSH3071 | Diadynamic |  | 1993-07-19 | 379.61 | Ing. Kamil Dobranský-AMD |  | OFBLR - SVaLZ FBLR SNP | Poľsko | -379.61 | 0 | 0 | 0 | VLASTNÝ | 387SNPHRUB | 5.027.53 | 0
DHMSH3072 | Diadynamic |  | 1993-07-19 | 379.61 | Ing. Kamil Dobranský-AMD |  | OFBLR - SVaLZ FBLR SNP | Poľsko | -379.61 | 0 | 0 | 0 | VLASTNÝ | 387SNPHRUB | 5.027.53 | 0
DHMSH3073 | Diadynamic |  | 1993-07-19 | 379.61 | Ing. Kamil Dobranský-AMD |  | OFBLR - SVaLZ FBLR SNP | Poľsko | -379.61 | 0 | 0 | 0 | VLASTNÝ | 387SNPHRUB | 5.027.53 | 0
DHMSH3074 | Diadynamic |  | 1993-07-19 | 379.61 | Ing. Kamil Dobranský-AMD |  | OFBLR - SVaLZ FBLR SNP | Poľsko | -379.61 | 0 | 0 | 0 | VLASTNÝ | 387SNPHRUB | 5.027.53 | 0
DHMSH3075 | Prístroj dráždiaci |  | 1993-07-19 | 962.62 | Ing. Kamil Dobranský-AMD |  | OFBLR - SVaLZ FBLR SNP | Poľsko | -962.62 | 0 | 0 | 0 | VLASTNÝ | 387SNPHRUB | 5.027.53 | 0
DHMSH3107 | Kúpeľ Habbardov |  | 1993-07-19 | 2971.98 | Ing. Kamil Dobranský-AMD |  | OFBLR - SVaLZ FBLR SNP | Poľsko | -2971.98 | 0 | 0 | 0 | VLASTNÝ | 386SNPKOŽU | 5.027.53 | 0
DHMSH8833 | Interdyn |  | 1993-07-19 | 791.74 | Ing. Kamil Dobranský-AMD |  | OFBLR - SVaLZ FBLR SNP | Poľsko | -791.74 | 0 | 0 | 0 | VLASTNÝ | 387SNPHRUB | 5.027.53 | 0
DHMSH8835 | Interdyn |  | 1993-07-19 | 791.77 | Ing. Kamil Dobranský-AMD |  | OFBLR - SVaLZ FBLR SNP | Poľsko | -791.77 | 0 | 0 | 0 | VLASTNÝ | 387SNPHRUB | 5.027.53 | 0
DHMSH8884 | Diadynamic |  | 1993-07-19 | 358.49 | Ing. Kamil Dobranský-AMD |  | OFBLR - SVaLZ FBLR SNP | Poľsko | -358.49 | 0 | 0 | 0 | VLASTNÝ | 387SNPHRUB | 5.027.53 | 0
DHMSH9314 | Termostat biologický |  | 1993-07-19 | 448.05 | Ing. Kamil Dobranský-AMD |  | Ústav lekárskej a klin. mikrobiológie RA | Poľsko | -448.05 | 0 | 0 | 0 | VLASTNÝ | 481RASMAT1 | 5.034.51 | 0
DHMSH9749 | Mikroskop biologický |  | 1993-07-19 | 2174.43 | Ing. Kamil Dobranský-AMD |  | Ústav lekárskej a klin. mikrobiológie RA | Poľsko | -2174.43 | 0 | 0 | 0 | VLASTNÝ | 481RASMAT1 | 5.034.51 | 0
DHMSH9492 | Čerpadlo infúzne IVAC |  | 1993-07-16 | 1240.16 | Ing. Kamil Dobranský-AMD |  | I. KAIM SNP | Poľsko | -1240.16 | 0 | 0 | 0 | VLASTNÝ | 215SNPSTAŇ | 1.025.05 | 0
DHMSH9561 | Odsávačka chir.CHO 4 |  | 1993-07-16 | 350.13 | Ing. Kamil Dobranský-AMD |  | I. KAIM SNP | Poľsko | -350.13 | 0 | 0 | 0 | VLASTNÝ | 215SNPSTAŇ | 1.025.05 | 0
DHMSH9562 | Odsávačka chir.CHO 4 |  | 1993-07-16 | 350.13 | Ing. Kamil Dobranský-AMD |  | I. KAIM SNP | Poľsko | -350.13 | 0 | 0 | 0 | VLASTNÝ | 215SNPSTAŇ | 1.025.05 | 0
DHMSH9688 | Clini - Jet |  | 1993-07-16 | 7543.32 | Ing. Kamil Dobranský-AMD |  | I. KAIM SNP | Poľsko | -7543.32 | 0 | 0 | 0 | VLASTNÝ | 215SNPSTAŇ | 1.025.05 | 0
DHMSH9222 | Mikroskop amplival |  | 1993-07-14 | 482.04 | Ing. Kamil Dobranský-AMD |  | Oddelenie patológie RA | Poľsko | -482.04 | 0 | 0 | 0 | VLASTNÝ | 487RASANDR | 5.029.51 | 0
DHMSH6909 | Inkubátor pojazdný |  | 1993-07-13 | 523.24 | Ing. Kamil Dobranský-AMD |  | Neonatologické odd. SNP | Poľsko | -523.24 | 0 | 0 | 0 | VLASTNÝ | 253SNPJÁNO | 1.051.05 | 0
DHMSH4269 | Zostava RTG |  | 1993-07-12 | 134354.38 | Ing. Kamil Dobranský-AMD |  | KRaZM rádiológia 1 SNP | Poľsko | -134354.38 | 0 | 0 | 0 | VLASTNÝ | 200SNPSTA1 | 5.023.51 | 0
DHMSH8900 | Sonda ultrazvuková |  | 1993-07-12 | 4983.07 | Ing. Kamil Dobranský-AMD |  | Urologická klinika SNP | Poľsko | -4983.07 | 0 | 0 | 0 | VLASTNÝ | 264SNPMIŽE | 1.012.05 | 0
DHMSH9866 | Systém monitorovací |  | 1993-07-12 | 2094.6 | Ing. Kamil Dobranský-AMD |  | Urologická klinika SNP | Poľsko | -2094.6 | 0 | 0 | 0 | VLASTNÝ | 264SNPMIŽE | 1.012.05 | 0
DHMSH7764 | Merač tlaku krvi LDP 102 |  | 1993-07-02 | 484.63 | Ing. Kamil Dobranský-AMD |  | I.Chirurgická klinika SNP | Poľsko | -484.63 | 0 | 0 | 0 | VLASTNÝ | 211SNPKOSZ | 1.010.05 | 0
DHMSH1802 | Lis ručný |  | 1993-06-28 | 377.71 | Ing. Kamil Dobranský-AMD |  | Referát údržby (vlast.bežná + drob. SNP) | Poľsko | -377.71 | 0 | 0 | 0 | VLASTNÝ | 135SNPDEMI | 0.916.05 | 0
DHMSH9556 | Stôl pre man. medic. |  | 1993-06-25 | 746.86 | Ing. Kamil Dobranský-AMD |  | Oddelenie FBaLR SNP | Poľsko | -746.86 | 0 | 0 | 0 | VLASTNÝ | 239SNPADAM | 1.027.05 | 0
DHMSH3726 | Stôl operačný |  | 1993-06-24 | 2499.67 | Ing. Kamil Dobranský-AMD |  | Operačná sála ORL klinika | Poľsko | -2499.67 | 0 | 0 | 0 | VLASTNÝ | 227SNPJAMN | S.014.05 | 0
DHMSH8465 | Kreslo otolaryngologické |  | 1993-06-24 | 579.5 | Ing. Kamil Dobranský-AMD |  | KL.ORL - ORL amb. č. 3 SNP | Poľsko | -579.5 | 0 | 0 | 0 | VLASTNÝ | 42SNPHRAB | 2.014.53 | 0
DHMSH8878 | Prístroj dýchací |  | 1993-06-24 | 547.7 | Ing. Kamil Dobranský-AMD |  | Urologická klinika SNP | Poľsko | -547.7 | 0 | 0 | 0 | VLASTNÝ | 264SNPMIŽE | 1.012.05 | 0
DHMSH9708 | Systém ENG počítačový |  | 1993-06-24 | 64807.24 | Ing. Kamil Dobranský-AMD |  | Klinika ORL a chirurgie hlavy a krku SNP | Poľsko | -64807.24 | 0 | 0 | 0 | VLASTNÝ | 224SNPREPI | 1.014.05 | 0
DHMSH2208 | EKG Chirokard |  | 1993-06-23 | 2183.23 | Ing. Kamil Dobranský-AMD |  | I.INT. KL. - CŠaPM - amb. telových. lekárstva SNP | Poľsko | -2183.23 | 0 | 0 | 0 | VLASTNÝ | 54SNPŽIDOV | 2.026.53 | 0
DHMSH2975 | Kreslo otolaryngologické |  | 1993-06-23 | 589.69 | Ing. Kamil Dobranský-AMD |  | Očná kl. - oftal. amb. č. 5 pediatrická SNP | Poľsko | -589.69 | 0 | 0 | 0 | VLASTNÝ | 41SNPSÝKOR | 2.015.59 | 0
DHMSH2976 | Kreslo otolaryngologické |  | 1993-06-23 | 589.69 | Ing. Kamil Dobranský-AMD |  | Očná kl. - oftal. amb. č. 5 pediatrická SNP | Poľsko | -589.69 | 0 | 0 | 0 | VLASTNÝ | 41SNPSÝKOR | 2.015.59 | 0
DHMSH3602 | Kreslo otolaryngologické |  | 1993-06-23 | 578.24 | Ing. Kamil Dobranský-AMD |  | Očná kl. - oftal. amb. č. 5 pediatrická SNP | Poľsko | -578.24 | 0 | 0 | 0 | VLASTNÝ | 41SNPSÝKOR | 2.015.59 | 0
DHMSH3628 | Kabína audiometrická |  | 1993-06-23 | 849 | Ing. Kamil Dobranský-AMD |  | Klinika ORL a chirurgie hlavy a krku SNP | Poľsko | -849 | 0 | 0 | 0 | VLASTNÝ | 224SNPREPI | 1.014.05 | 0
DHMSH3630 | Kreslo |  | 1993-06-23 | 578.24 | Ing. Kamil Dobranský-AMD |  | KPLaKT -amb. prac. lekárstva č. 2 RA | Poľsko | -578.24 | 0 | 0 | 0 | VLASTNÝ | 102/2RASBO | 2.306.52 | 0
DHMSH3631 | Kreslo |  | 1993-06-23 | 578.24 | Ing. Kamil Dobranský-AMD |  | Klinika ORL a chirurgie hlavy a krku SNP | Poľsko | -578.24 | 0 | 0 | 0 | VLASTNÝ | 207SNPZEŤ | 1.014.05 | 0
DHMSH3632 | Kreslo |  | 1993-06-23 | 578.24 | Ing. Kamil Dobranský-AMD |  | Klinika ORL a chirurgie hlavy a krku SNP | Poľsko | -578.24 | 0 | 0 | 0 | VLASTNÝ | 207SNPZEŤ | 1.014.05 | 0
DHMSH3634 | Kreslo |  | 1993-06-23 | 578.24 | Ing. Kamil Dobranský-AMD |  | Operačná sála ORL klinika | Poľsko | -578.24 | 0 | 0 | 0 | VLASTNÝ | 227SNPJAMN | S.014.05 | 0
DHMSH3635 | Kreslo |  | 1993-06-23 | 578.24 | Ing. Kamil Dobranský-AMD |  | Klinika ORL a chirurgie hlavy a krku SNP | Poľsko | -578.24 | 0 | 0 | 0 | VLASTNÝ | 207SNPZEŤ | 1.014.05 | 0
DHMSH3636 | Kreslo |  | 1993-06-23 | 578.24 | Ing. Kamil Dobranský-AMD |  | Klinika ORL a chirurgie hlavy a krku SNP | Poľsko | -578.24 | 0 | 0 | 0 | VLASTNÝ | 207SNPZEŤ | 1.014.05 | 0
DHMSH3637 | Kreslo |  | 1993-06-23 | 578.24 | Ing. Kamil Dobranský-AMD |  | Klinika ORL a chirurgie hlavy a krku SNP | Poľsko | -578.24 | 0 | 0 | 0 | VLASTNÝ | 207SNPZEŤ | 1.014.05 | 0
DHMSH3639 | Kreslo |  | 1993-06-23 | 578.24 | Ing. Kamil Dobranský-AMD |  | Klinika ORL a chirurgie hlavy a krku SNP | Poľsko | -578.24 | 0 | 0 | 0 | VLASTNÝ | 207SNPZEŤ | 1.014.05 | 0
DHMSH3640 | Kreslo |  | 1993-06-23 | 578.24 | Ing. Kamil Dobranský-AMD |  | Klinika ORL a chirurgie hlavy a krku SNP | Poľsko | -578.24 | 0 | 0 | 0 | VLASTNÝ | 221SNPMOLN | 1.014.05 | 0
DHMSH3641 | Kreslo |  | 1993-06-23 | 578.24 | Ing. Kamil Dobranský-AMD |  | Operačná sála ORL klinika | Poľsko | -578.24 | 0 | 0 | 0 | VLASTNÝ | 227SNPJAMN | S.014.05 | 0
DHMSH3642 | Kreslo |  | 1993-06-23 | 578.24 | Ing. Kamil Dobranský-AMD |  | Klinika ORL a chirurgie hlavy a krku SNP | Poľsko | -578.24 | 0 | 0 | 0 | VLASTNÝ | 207SNPZEŤ | 1.014.05 | 0
DHMSH3643 | Kreslo |  | 1993-06-23 | 578.24 | Ing. Kamil Dobranský-AMD |  | Operačná sála ORL klinika | Poľsko | -578.24 | 0 | 0 | 0 | VLASTNÝ | 227SNPJAMN | S.014.05 | 0
DHMSH3644 | Bronchoskop - zdroj |  | 1993-06-23 | 1045.28 | Ing. Kamil Dobranský-AMD |  | Klinika ORL a chirurgie hlavy a krku SNP | Poľsko | -1045.28 | 0 | 0 | 0 | VLASTNÝ | 207SNPZEŤ | 1.014.05 | 0
DHMSH5388 | Bronchofibroskop |  | 1993-06-23 | 5997.18 | Ing. Kamil Dobranský-AMD |  | Operačná sála ORL klinika | Poľsko | -5997.18 | 0 | 0 | 0 | VLASTNÝ | 227SNPJAMN | S.014.05 | 0
DHMSH5389 | Ezofagofibroskop |  | 1993-06-23 | 2850.33 | Ing. Kamil Dobranský-AMD |  | Operačná sála ORL klinika | Poľsko | -2850.33 | 0 | 0 | 0 | VLASTNÝ | 227SNPJAMN | S.014.05 | 0
DHMSH7558 | Bronchoskop-zdroj 4 ks |  | 1993-06-23 | 1682.04 | Ing. Kamil Dobranský-AMD |  | Operačná sála ORL klinika | Poľsko | -1682.04 | 0 | 0 | 0 | VLASTNÝ | 227SNPJAMN | S.014.05 | 0
DHMSH7811 | Audiometer MA 31 |  | 1993-06-23 | 443.11 | Ing. Kamil Dobranský-AMD |  | Klinika ORL a chirurgie hlavy a krku SNP | Poľsko | -443.11 | 0 | 0 | 0 | VLASTNÝ | 224SNPREPI | 1.014.05 | 0
DHMSH8847 | Lampa štrbinová |  | 1993-06-23 | 977.06 | Ing. Kamil Dobranský-AMD |  | Očná kl. - oftal. amb. č. 5 pediatrická SNP | Poľsko | -977.06 | 0 | 0 | 0 | VLASTNÝ | 41SNPSÝKOR | 2.015.59 | 0
DHMSH9020 | Lampa štrbinová |  | 1993-06-23 | 951.57 | Ing. Kamil Dobranský-AMD |  | Očná kl. - oftal. amb. č. 5 pediatrická SNP | Poľsko | -951.57 | 0 | 0 | 0 | VLASTNÝ | 41SNPSÝKOR | 2.015.59 | 0
DHMSH2957 | Kolposkop - zdroj |  | 1993-06-21 | 1218.65 | Ing. Kamil Dobranský-AMD |  | GPK - gynekol. amb. č. 3 SNP | Poľsko | -1218.65 | 0 | 0 | 0 | VLASTNÝ | 63SNPKUBO | 2.009.68 | 0
DHMSH3638 | Kreslo |  | 1993-06-21 | 578.24 | Ing. Kamil Dobranský-AMD |  | Očná kl. - oftal. amb. č. 5 pediatrická SNP | Poľsko | -578.24 | 0 | 0 | 0 | VLASTNÝ | 41SNPSÝKOR | 2.015.59 | 0
DHMSH8139 | Vyplachovač ložných mís |  | 1993-06-21 | 743.71 | Ing. Kamil Dobranský-AMD |  | Centr.oper. trakt SNP | Poľsko | -743.71 | 0 | 0 | 0 | VLASTNÝ | 201SNPHILD | 5.185.05 | 0
DHMSH8359 | Osciloskop |  | 1993-06-21 | 645.62 | Ing. Kamil Dobranský-AMD |  | Technické oddelenie | Poľsko | -645.62 | 0 | 0 | 0 | VLASTNÝ | 360SNPHEG1 | 0.902.11 | 0
DHMSH9648 | Detektor fetálny |  | 1993-06-21 | 496.51 | Ing. Kamil Dobranský-AMD |  | GPK - gynekol. amb. č. 3 SNP | Poľsko | -496.51 | 0 | 0 | 0 | VLASTNÝ | 63SNPKUBO | 2.009.68 | 0
DHMSH1783 | Stôl operačný |  | 1993-06-18 | 564.36 | Ing. Kamil Dobranský-AMD |  | I. STOM.KL. - amb. maxilofac. chir. SNP | Poľsko | -564.36 | 0 | 0 | 0 | VLASTNÝ |  | 2.070.52 | 0
DHMSH3765 | Dezinfektor system Dechosal |  | 1993-06-18 | 20719.74 | Ing. Kamil Dobranský-AMD |  | Oddelenie centrál. sterilizácie a dezinfekcie SNP | Poľsko | -20719.74 | 0 | 0 | 0 | VLASTNÝ | 209SNPPETR | 5.186.51 | 0
DHMSH3766 | Dezinfektor system Dechosal |  | 1993-06-18 | 24489.18 | Ing. Kamil Dobranský-AMD |  | Oddelenie centrál. sterilizácie a dezinfekcie SNP | Poľsko | -24489.18 | 0 | 0 | 0 | VLASTNÝ | 209SNPPETR | 5.186.51 | 0
DHMSH582 | Kreslo zubné |  | 1993-06-18 | 382.99 | Ing. Kamil Dobranský-AMD |  | Očné odd. oftalmologická amb. č. 3 RA | Poľsko | -382.99 | 0 | 0 | 0 | VLASTNÝ | 62RASLACOV | 2.015.51 | 0
DHMSH8608 | Audiometer MA 31 |  | 1993-06-18 | 909.68 | Ing. Kamil Dobranský-AMD |  | Klinika ORL a chirurgie hlavy a krku SNP | Poľsko | -909.68 | 0 | 0 | 0 | VLASTNÝ | 224SNPREPI | 1.014.05 | 0
DHMSH8610 | Audiometer |  | 1993-06-18 | 936.63 | Ing. Kamil Dobranský-AMD |  | KL.ORL - ORL amb. č. 3 SNP | Poľsko | -936.63 | 0 | 0 | 0 | VLASTNÝ | 42SNPHRAB | 2.014.53 | 0
DHMSH9503 | Chiratom |  | 1993-06-18 | 832.94 | Ing. Kamil Dobranský-AMD |  | I. STOM.KL. - amb. maxilofac. chir. SNP | Poľsko | -832.94 | 0 | 0 | 0 | VLASTNÝ | 59SNPVINCE | 2.070.52 | 0
DHMSH4769 | Termostat |  | 1993-06-17 | 414.69 | Ing. Kamil Dobranský-AMD |  | I. KAIM - anestézie SNP | Poľsko | -414.69 | 0 | 0 | 0 | VLASTNÝ | 35SNPMARK | 1.025.06 | 0
DHMSH7560 | Kreslo otolaryngologické |  | 1993-06-17 | 578.24 | Ing. Kamil Dobranský-AMD |  | KL.ORL - ORL amb. č. 3 SNP | Poľsko | -578.24 | 0 | 0 | 0 | VLASTNÝ | 42SNPHRAB | 2.014.53 | 0
DHMSH7561 | Lampa štrbinová |  | 1993-06-17 | 1044.68 | Ing. Kamil Dobranský-AMD |  | Očná klinika SNP | Poľsko | -1044.68 | 0 | 0 | 0 | VLASTNÝ | 228SNPBÓKO | 1.015.05 | 0
DHMSH8609 | Refraktometer |  | 1993-06-17 | 2119.23 | Ing. Kamil Dobranský-AMD |  | Očná klinika SNP | Poľsko | -2119.23 | 0 | 0 | 0 | VLASTNÝ | 228SNPBÓKO | 1.015.05 | 0
DHMSH9169 | Termostat biol.BT 120 |  | 1993-06-17 | 555.93 | Ing. Kamil Dobranský-AMD |  | OLM . klinickká imunológia a alergológia | Poľsko | -555.93 | 0 | 0 | 0 | VLASTNÝ | 147SNPFORI | 5.040.54 | 0
DHMSH9170 | Termostat biol.BT 120 |  | 1993-06-17 | 555.93 | Ing. Kamil Dobranský-AMD |  | OLM . klinickká imunológia a alergológia | Poľsko | -555.93 | 0 | 0 | 0 | VLASTNÝ | 147SNPFORI | 5.040.54 | 0
DHMSH1107 | Kolposkop |  | 1993-06-16 | 420.3 | Ing. Kamil Dobranský-AMD |  | GPK - gynekol. amb. č. 3 SNP | Nemecko | -420.3 | 0 | 0 | 0 | VLASTNÝ | 63SNPKUBO | 2.009.68 | 0
DHMSH5826 | Mikroskop |  | 1993-06-16 | 822.74 | Ing. Kamil Dobranský-AMD |  | OLM - klinická biochémia 2 SNP | Poľsko | -822.74 | 0 | 0 | 0 | VLASTNÝ | 340SNPROSE | 5.024.52 | 0
DHMSH9622 | Prístroj kryochirurg. |  | 1993-06-16 | 2855.64 | Ing. Kamil Dobranský-AMD |  | GPK - gynekol. amb. č. 3 SNP | Poľsko | -2855.64 | 0 | 0 | 0 | VLASTNÝ | 63SNPKUBO | 2.009.68 | 0
DHMSH4538 | Rektoskop-zdroj |  | 1993-06-15 | 890.56 | Ing. Kamil Dobranský-AMD |  | I.Chirurgická klinika SNP | Poľsko | -890.56 | 0 | 0 | 0 | VLASTNÝ | 211SNPKOSZ | 1.010.05 | 0
DHMSH1784 | Stôl operačný |  | 1993-06-14 | 564.36 | Ing. Kamil Dobranský-AMD |  | I. Chir. KlL. chir. amb. č. 3 SNP | Poľsko | -564.36 | 0 | 0 | 0 | VLASTNÝ | 18SNPJELČO | 2.010.58 | 0
DHMSH8240 | Sterilizátor HS 201A |  | 1985-11-26 | 358.89 | Ing. Kamil Dobranský-AMD |  | Oddelenie centrál. sterilizácie a dezinfekcie SNP | Poľsko | -358.89 | 0 | 0 | 0 | VLASTNÝ | 206SNPSCER | 5.186.51 | 0

## Siemens Healthcare
Zdroj: Účet 511.11 - Opravy a údržba zdrav.techniky
Popis | Siemens Healthcare
Zhrnutie
Years | Dátum zaúčtovania | Súčet z Čiastka |  | Dodávateľ nám poskytoval opravy a servis Siemens prístrojov (26%) a investície - zdravot. prístroj technika (74%) za sledované obdobie jan 2019 - júl 2020.
2019 |  |  |  | Celkový obrat daného dodávateľa na účte Opravy a údržba zdrav. techniky (511.11) od jan. 2019 do júla 2020 je 400 713,12 € (Navision).
| Jan | 10712.04 |  | Základná hodinová sadzba práce sa líši podľa typu prístroja. Nemáme zmluvne dohodnutý cenník. Z faktúr 2020 vyplýva hodinová sadzba podľa tabuľky nižšie "Cenník za servisné práce".
| Feb | 20019.19 |  | S dodávateľom máme aktuálne 1 servisnú zmluvu na 2 RTG Ysio prístroje s paušálnym kvartálnym poplatkom 13 456,37 € s DPH (nie je v čiernom programe, kedže to nejde cez žiadanky).
| Mar | 13236.12 |  | Na CRZ od r. 2019 po súčastnosť je zverejnených 13 zmlúv iných zdravotníckych zariadení so Siemens.
| Apr | 14946.59
| May | 17556.91
| Jun | 11770.85 |  | V čiernom programe nie je zahrnutá suma 184 017 € - oprava RTG žiariča. Žiadanku Oddelenie zdravotníckej techniky nedostalo a nemá.
| Jul | 21208.22
| Aug | 21923.06 |  | Navision | 400713.12
| Sep | 7690.75 |  | Čierny program |  | 94772.96
| Oct | 2003.64 |  | RTG žiarič |  | 184017.34
| Nov | 17003.4 |  | Servisná zmluva |  | 80738.22 | 6*13456,37
| Dec | 2155.49 |  | Čierny program stĺpec Stadium |  | 30586.95
2020 |  |  |  | ROZDIEL | 10597.65
| Jan | 3506.78 |  |  |  |  | Zdoj: Oddelenie zdravotníckej techniky; Prehľad servis
| Feb | 16368.89 |  | Cenník za servisné práce |  |  | Pravidelný servis | 40116.54
| Mar | 2108.06 |  | MR | 134 eur/hod |  | CT | 21636.94
| Apr | -9087.12 |  | CT | 124 eur/hod |  | MR | 18479.6
| May | 34378.75 |  | RTG | 97 eur/hod |  | Opravy | 54656.42
| Jun | 186157.9 |  | * cenník neposlal, ceny sú z faktúr |  |  | SPOLU | 94772.96
| Jul | 7053.6
Total Result |  | 400713.12 |  | Servisná zmluva
|  |  |  | 4r. pozáručný servis RTG Ysio Siemens 2 ks (zakúpené 2014) |  | od 1.8.2018 | celková suma 215301,92 S DPH - 13456,37 S DPH/kvartál, trvanie 4 roky
ZMLUVY S INÝMI ZDRAVOTNÍCKYMI ZARIADENIAMI
údržba a servis AXIOM ARISTOS FX PLUS |  | 2818,04 € každé 3 mesiace, zmluva na 1 rok |  |  |  | Národný onkologický ústav | 2020-08-11
Údržba a servis 3xArcadis Varic Gen2, 1xSiremobil Compact |  | Mesačný paušál 1 401,60 EUR s DPH (Arcadis Varic Gen2: 329 EUR/ks, Siremobil Compact: 181 EUR/ks), 1 rok |  |  |  | Fakultná nemocnica Nitra | 2020-03-20
Servisná prehliadka a údržba MULTIX Select DR |  | Celková cena predmetu Zmluvy bez DPH: 55 213,60 EUR, 4 roky |  |  |  | Poliklinika Senica n.o | 2019-12-23
údržba a servis RTG Ysio S |  | celková suma 92.224,65 € s DPH, 36 mesiacov (2 561,80 € s DPH mesačne) |  |  |  | Ústredná Vojenská Nemocnica SNP Ružomberok | 2019-12-20
Pozáručný servis |  | Mesačný paušál 339 EUR bez DPH (Axiom Sensis, Combo 32 IECG), 18 prístrojov, celková suma 710 756,64 € |  |  |  | VÚSCH | 2019-12-18
údržba a servis CT SOMATOM Definition AS Plus |  | celková suma 268.920 € s DPH, 36 mesiacov |  |  |  | Ústredná Vojenská Nemocnica SNP Ružomberok | 2019-10-31
Údržba a pozáručný servis CT SOMATOM Definition AS |  | celková suma 189 849,60 EUR s DPH, 24 mesiacov |  |  |  | Fakultná nemocnica Trenčín | 2019-08-22
údržba a servis AXIOM ARISTOS FX PLUS |  | 2818,04 € každé 3 mesiace, zmluva na 1 rok |  |  |  | Národný onkologický ústav | 2019-07-06
Pozáručná údržba a servis RDG prístrojov: Mammomat Inspiration, Multix Fusion Digital Integrated |  | Celková cena 172 799,88 EUR s DPH, 4 roky |  |  |  | Ľubovnianska nemocnica, n.o. | 2019-04-16
Pozáručná údržba a servis USG prístrojov: 2x ACUSON Antares Premium Edition, 1x ACUSON P500, 1x ACUSON S1000 |  | Celková cena 90 859,39 EUR s DPH, 4 roky |  |  |  | Ľubovnianska nemocnica, n.o. | 2019-04-15
Pozáručný servis lineárneho urýchľovača Oncor Expression /rok výroby 2009/ |  | Celková cena 106 963,20 EUR s DPH, 17 mesiacov |  |  |  | Východoslovenský onkologický ústav, a.s. | 2019-03-29
Údržba a servis 3xArcadis Varic Gen2, 1xSiremobil Compact |  | Mesačný paušál 1 401,60 EUR s DPH (Arcadis Varic Gen2: 329 EUR/ks, Siremobil Compact: 181 EUR/ks), 1 rok |  |  |  | Fakultná nemocnica Nitra | 2019-03-19
údržba a servis 14 zariadení |  | kvartálne 48 968,35 eur s DPH, 391746,8 EUR s DPH, 2 roky |  |  |  | Stredoslovenský ústav srdcových a cievnych chorôb, a.s. | 2019-02-15 | kvartálna zľava
Zdroj: Oddelenie majetku, Prehľad prístrojov od výrobcu Siemens zakúpených UNLP
Číslo DM | Názov | Popis | Dátum nadobudnutia | Obstarávacia hodnota | Názov dodávateľa | Výrobca | Umiestnenie a využitie | Názov krajiny pôvodu | Odpisy | Zostatková hodnota | Mesačný odpis | Doba životnosti | Kód cudzieho zdroja | Kód umiestnenia DM | Kód globálnej dimenzie 1 | Rok výroby | Číslo dokladu obstarania
DHMS12666 | Prístroj angiografický digitál | Artis Q biplane | 2019-12-01 | 1111200 | Siemens Healthcare s.r.o. | Siemens Medical Solutions | KRaZM - rádiológia 3 SNP angiografia | Nemecko | -54016.69 | 1057183.31 | -7716.67 | 0 | MZSR-LIMIT | 200SNPSTA1 | 5.023.53 | 2019 | 4115006089
DHMR08580 | Prístroj RTG sklopná stena | Axion Luminos dRF | 2014-09-01 | 392000 | B.Braun Medical s.r.o. | Siemens AG | ORaZM - rádiológia 5 RA | Nemecko | -238925.05 | 153074.95 | -2068.58 | 0 | VLASTNÝ | 612RASFORG | 5.023.57 | 2014 | 300177694
DHMR08335 | Prístroj RTG pre skiagrafiu | Siemens Ysio | 2014-07-01 | 586800 | PKB INVEST s.r.o. | Siemens AG, Witelsbacherplatz | ORaZM - rádiológia 5 RA | Nemecko | -370218.45 | 216581.55 | -3008.08 | 0 | VLASTNÝ | 612RASFORG | 5.023.57 | 2014 | 3287014001
DHMR08365 | Prístroj RTG pojazdný | Siemesn Mobilett Mira | 2014-07-01 | 376800 | PKB INVEST s.r.o. | Siemens AG Wittelsbacherplatz | ORaZM - rádiológia 5 RA | Nemecko | -237734.44 | 139065.56 | -1931.47 | 0 | VLASTNÝ | 612RASFORG | 5.023.57 | 2014 | 3287014001
DHMR08370 | Prístroj RTG C rameno 3D | Siemens Arcadis Orbic 3D | 2014-07-01 | 330720 | PKB INVEST s.r.o. | Siemens AG Wittelsbacherplatz | ORaZM - rádiológia 5 RA | Nemecko | -208664.99 | 122055.01 | -1695.21 | 0 | VLASTNÝ | 612RASFORG | 5.023.57 | 2014 | 3287014001
DHMR08371 | Prístroj RTG C-rameno | Siemens ARCADIS Varic | 2014-07-01 | 154440 | PKB INVEST s.r.o. | Siemens AG Wittelsbacherplatz | ORaZM - rádiológia 5 RA | Nemecko | -97446.68 | 56993.32 | -791.57 | 0 | VLASTNÝ | 612RASFORG | 5.023.57 | 2014 | 3287014001
DHMR08120 | Prístroj CTSomatom Defintion | Somatom Definition | 2014-05-01 | 1782000 | PKB INVEST s.r.o. | Siemens AG | ORaZM - počítačová tomografia RA | Nemecko | -1162022.95 | 619977.05 | -8856.81 | 0 | URGENT_EU, URGENT_ŠR | 613RASAMBR | 5.576.53 | 2013 | 3236014005
DHMR08121 | Prístroj RTG | Axiom Ysio Polydoros R80 | 2014-05-01 | 482400 | PKB INVEST s.r.o. | Siemens AG | ORaZM - rádiológia 5 RA | Nemecko | -314580.72 | 167819.28 | -2397.42 | 0 | URGENT_EU, URGENT_ŠR | 612RASFORG | 5.023.57 | 2013 | 3236014005
DHMS11548 | Prístroj RTG s C ramenom+vozíkArcadis Varic | Arcadis Varic | 2010-05-01 | 149180.33 | BPY spol. s.r.o. | Siemens | KRaZM rádiológia 1 SNP | Nemecko | -149180.33 | 0 | 0 | 0 | VLASTNÝ | 200SNPSTA1 | 5.023.51 | 2009 | FA209001068/09
DHMS11549 | Prístroj RTG s C ramenom+vozíkArcadis Varic | Arcadis Varic | 2010-05-01 | 149180.33 | BPY spol. s.r.o. | Siemens | KRaZM rádiológia 1 SNP | Nemecko | -149180.33 | 0 | 0 | 0 | VLASTNÝ | 200SNPSTA1 | 5.023.51 | 2009 | FA209001068/09
DHMS11535 | RTG prístroj pojazdnýSiremobil | SIREMOBIL | 2009-12-01 | 48353.97 | Maquet Slovakia s.r.o. | SIEMENS | KRaZM rádiológia 1 SNP | Nemecko | -48353.97 | 0 | 0 | 0 | VLASTNÝ | 200SNPSTA1 | 5.023.51 | 0 | FA20920433/09
DHMR07762 | Servoventilátor SV 300SV 300 | SV 300 | 2009-08-01 | 5181.34 | Letecká vojenská nemocnica a.s | SIEMENS | Klinika infektológie a cestovnej medicíny RA | Švédsko | -5181.34 | 0 | 0 | 0 | VLASTNÝ | 216RASRICH | 1.002.01 | 2001 | FA Č.20920298
DHMSH11283 | CT SOMATOM SENSATION 64 CARDIAC |  | 2005-12-31 | 2266921.86 | Ing. Kamil Dobranský-AMD | Siemens,s.r.o. Bratislava | KRaZM - počítačová tomografia SNP | Nemecko | -2266921.86 | 0 | 0 | 0 | VLASTNÝ | 200SNPSTA1 | 5.576.52 | 2005
DHMR07228 | Ultrazvuk.prístroj Sonoline Adara SLC |  | 2004-12-31 | 34882.99 | GE International ,s.r.o. | Siemens,s.r.o. Bratislava | Urol. odd. - urol. amb. č. 1 RA | Nemecko | -34882.99 | 0 | 0 | 0 | VLASTNÝ | 30RASGREG1 | 2.012.51 | 2003
DHMR07184 | MR-Monitor.systém poj.Omni Trac 3150 |  | 2004-06-30 | 61861.15 | GE International ,s.r.o. | Siemens,s.r.o. Bratislava | KRaZM - magnetická rezonancia SNP | USA | -61861.15 | 0 | 0 | 0 | VLASTNÝ | 200SNPSTA1 | 5.228.52 | 2003
DHMR07185 | MR-Magic View 300-prehliad.stanica |  | 2004-06-30 | 48675.57 | GE International ,s.r.o. | Siemens,s.r.o. Bratislava | OR a ZM - magnetická rezonancia RA | Nemecko | -48675.57 | 0 | 0 | 0 | VLASTNÝ | 25RASŠÍMOV | 5.228.51 | 2003
DHMR07208 | MR-Anestez.prístroj Frontline Genius |  | 2004-06-30 | 71811.26 | GE International ,s.r.o. | Siemens,s.r.o. Bratislava | KRaZM - magnetická rezonancia SNP | Veľká Británia | -71811.26 | 0 | 0 | 0 | VLASTNÝ | 200SNPSTA1 | 5.228.52 | 2003
DHMR07183 | MR-Magnetom Symphony Maestro Clas |  | 2004-06-30 | 1957938.09 | MACs SLOVAKIA s.r.o. | Siemens,s.r.o. Bratislava | OR a ZM - magnetická rezonancia RA | Nemecko | -1957938.09 | 0 | 0 | 0 | VLASTNÝ | 25RASŠÍMOV | 5.228.51 | 2003
Zdoj: Oddelenie zdravotníckej techniky; Prehľad servis
Rok | FN | Doruč Dňa | Odstr.Dňa | Inv.číslo | Kategória zariadenia | Typ Zariadenia | Popis Poruchy | fakt.suma s DPH | Firma | nakl | Oddelenie
2019 | 50 | 2019-01-11 | 2018-01-31 | DHMSH11283 | CT | CT SOMATOM SENSATION 64 CARDIA | servis na 28.1.2018 | 700.7 | siemens | 5.576.09 | CT SNP
2019 | 176 | 2019-01-23 | 2019-01-28 | DHMR08580 | RTG | Prístroj RTG sklopná stena | porucha | 374.5 | Siemens | 5.023.01 | KRNM - ostatné RA
2019 | 2 | 2019-01-02 | 2019-02-04 | DHMR07183 | MR | MR-Magnetom Symphony Maestro C | servis na 4.2.2019 | 1082.4 | Siemens | 5.228.06 | Magnetická rezonancia RA
2019 | 3 | 2019-01-02 | 2019-02-05 | DHMR08120 | CT | Prístroj CT | servis na 5.2.2018 | 1002 | Siemens | 5.576.02 | CT RA
2019 | 145 | 2019-01-22 | 2019-02-14 | DHMS11549 | RTG | Prístroj RTG s C ramenom+vozík | prístroj nefunkčný | 4517.04 | Siemens | 5.023.12 | RTG SNP
2019 | 358 | 2019-02-18 | 2019-02-20 | DHMSH11283 | CT | CT SOMATOM SENSATION 64 CARDIA | CT nefunkčné | 1197.84 | Siemens | 5.576.09 | CT SNP
2019 | 271 | 2019-02-12 | 2019-02-26 | DHMSH11283 | CT | CT SOMATOM SENSATION 64 CARDIA | servis na 25.2.2019 | 700.7 | Siemens | 5.576.09 | CT SNP
2019 | 242 | 2019-02-04 | 2019-03-04 | DHMR07183 | MR | MR-Magnetom Symphony Maestro C | servis MR prístroja na 4.3.2019 | 1082.4 | Siemens | 5.228.06 | Magnetická rezonancia RA
2019 | 241 | 2019-02-04 | 2019-03-05 | DHMR08120 | CT | Prístroj CT | servis na 5.3.2019 | 1002 | Siemens | 5.576.02 | CT RA
2019 | 241 | 2019-03-06 | 2019-03-05 | DHMR08120 | CT | Prístroj CT | ND k servisu 5.3.2019 | 4315.2 | Siemens | 5.576.02 | CT RA
2019 | 469 | 2019-03-12 | 2019-03-08 | DHMR07183 | MR | MR-Magnetom Symphony Maestro C | plnenie hélia | 1404 | Siemens | 5.228.06 | Magnetická rezonancia RA
2019 | 477 | 2019-03-19 | 2019-03-11 | DHMSH11283 | CT | CT SOMATOM SENSATION 64 CARDIA | oprava - nenaštartovalo | 849.5 | Siemens | 5.576.09 | CT SNP
2019 | 537 | 2019-03-11 | 2019-03-18 | DHMR08365 | RTG | Prístroj RTG pojazdný | nesnímkuje | 939.6 | siemens | 5.023.01 | KRNM - ostatné RA
2019 | 522 | 2019-03-11 | 2019-03-29 | DHMR08120 | CT | Prístroj CT | porucha prenosu na Pacs, chladenie | 2187.6 | Siemens | 5.576.02 | CT RA
2019 | 450 | 2019-03-04 | 2019-04-01 | DHMR07183 | MR | MR-Magnetom Symphony Maestro C | servis MR prístroja na 1.4.2019 | 1082.4 | Siemens | 5.228.06 | Magnetická rezonancia RA
2019 | 449 | 2019-03-04 | 2019-04-02 | DHMR08120 | CT | Prístroj CT | servis na 2.4.2019 | 1150.8 | Siemens | 5.576.02 | CT RA
2019 | 593 | 2019-03-22 | 2019-04-08 | DHMR07255 | RTG | RTG prístroj Arcadis Varic poj | porucha -prístroj nezapne | 499.3 | Siemens | 5.023.01 | KRNM - ostatné RA
2019 | 542 | 2019-03-13 | 2019-04-17 | DHMSH11283 | CT | CT SOMATOM SENSATION 64 CARDIA | servis CT na 15.4.2019 | 700.7 | Siemens | 5.576.09 | CT SNP
2019 | 765 | 2019-04-12 | 2019-04-25 | DHMR06444 | RTG | RTG Angiostar PLUS | porucha - oprava | 864.19 | Siemens | 5.574.03 | Angiografia + USG RA
2019 | 893 | 2019-04-25 | 2019-04-30 | DHMSH11046 | RTG | RTG prístroj Multix Pro | porucha clonenia | 1011.4 | Siemens | 5.023.12 | RTG SNP
2019 | 666 | 2019-04-02 | 2019-05-06 | DHMR07183 | MR | MR-Magnetom Symphony Maestro C | servis MR na 6.5.2019 | 1082.4 | Siemens | 5.228.06 | Magnetická rezonancia RA
2019 | 667 | 2019-04-02 | 2019-05-07 | DHMR08120 | CT | Prístroj CT | servis CT na 7.5.2019 | 1002 | Siemens | 5.576.02 | CT RA
2019 | 955 | 2019-05-06 | 2019-05-21 | DHMSH11283 | CT | CT SOMATOM SENSATION 64 CARDIA | servis CT na 20.5.2019 | 700.7 | Siemens | 5.576.09 | CT SNP
2019 | 1014 | 2019-05-14 | 2019-06-03 | DHMR07183 | MR | MR-Magnetom Symphony Maestro C | servis MR na 3.6.2019 | 1080.72 | Siemens | 5.228.51 | Magnetická rezonancia RA
2019 | 1013 | 2019-05-14 | 2019-06-04 | DHMR08120 | CT | Prístroj CT | servis CT na 4.6.2019 | 1074.72 | Siemens | 5.576.02 | CT RA
2019 | 449 | 2019-04-08 | 2019-06-12 | DHMR08120 | CT | Prístroj CT | ND DVD - Rec | 375.84 | siemens | 5.576.02 | CT RA
2019 | 1175 | 2019-06-06 | 2019-06-21 | DHMSH11283 | CT | CT SOMATOM SENSATION 64 CARDIA | servis CT na 17.6.2019 | 699.36 | Siemens | 5.576.09 | CT SNP
2019 | 1228 | 2019-06-11 | 2019-06-26 | DHMS11548 | RTG | Prístroj RTG s C ramenom+vozík | oprava monitora | 4579.68 | Siemens | 5.023.12 | RTG SNP
2019 | 1209 | 2019-06-10 | 2019-06-28 | DHMSH11283 | CT | CT SOMATOM SENSATION 64 CARDIA | spontánne vypína počas prevádzky | 1624.61 | siemens | 5.576.52 | CT SNP
2019 | 1164 | 2019-06-05 | 2019-07-01 | DHMR07183 | MR | MR-Magnetom Symphony Maestro C | servis MR na 1.7.2019 | 1080.72 | Siemens | 5.228.06 | Magnetická rezonancia RA
2019 | 1163 | 2019-06-05 | 2019-07-02 | DHMR08120 | CT | Prístroj CT | servis CT na 2.7.2019 | 925.92 | Siemens | 5.576.02 | CT RA
2019 | 1209 | 2019-07-02 | 2019-07-10 | DHMSH11283 | CT | CT SOMATOM SENSATION 64 CARDIA | ND na CT | 5289.6 | siemens | 5.576.09 | CT SNP
2019 | 1014 | 2019-06-24 | 2019-07-22 | DHMR07183 | MR | MR-Magnetom Symphony Maestro C | ND Tales D6 | 3926.88 | Siemens | 5.228.06 | Magnetická rezonancia RA
2019 | 1324 | 2019-07-01 | 2019-07-23 | DHMR07183 | MR | MR-Magnetom Symphony Maestro C | plnenie hélia na 22.7.2019 | 2232.24 | Siemens | 5.228.51 | Magnetická rezonancia RA
2019 | 1326 | 2019-07-02 | 2019-08-05 | DHMR07183 | MR | MR-Magnetom Symphony Maestro C | servis MR na 5.8.2019 | 678.72 | Siemens | 5.228.51 | OR a ZM - magnetická rezonancia RA
2019 | 1327 | 2019-07-02 | 2019-08-06 | DHMR08120 | CT | Prístroj CT | servis CT na 6.8.2019 | 925.92 | Siemens | 5.576.53 | CT RA
2019 | 1396 | 2019-07-15 | 2019-08-14 | DHMSH11046 | RTG | RTG prístroj Multix Pro | chyba automat.vycloňovania snímkovacieho poľa | 315.62 | Siemens | 5.023.51 | RTG SNP
2019 | 1422 | 2019-07-18 | 2019-08-21 | DHMSH11283 | CT | CT SOMATOM SENSATION 64 CARDIA | servis CT na 19.8.2019 | 700.7 | Siemens | 5.576.52 | CT SNP
2019 | 1514 | 2019-08-07 | 2019-09-03 | DHMR08120 | CT | Prístroj CT | servis CT na 3.9.2019 | 1000.32 | Siemens | 5.576.53 | CT RA
2019 | 1515 | 2019-08-07 | 2019-09-05 | DHMR07183 | MR | MR-Magnetom Symphony Maestro C | servis MR na 2.9.2019 | 1080.72 | Siemens | 5.228.51 | Magnetická rezonancia RA
2019 | 1631 | 2019-09-06 | 2019-09-17 | DHMS11548 | RTG | Prístroj RTG s C ramenom+vozík | nefunkčný | 1132.99 | Siemens | 5.023.51 | KRaZM rádiológia 1 SNP
2019 | 1620 | 2019-09-06 | 2019-09-18 | DHMSH11283 | CT | CT SOMATOM SENSATION 64 CARDIA | servis CT na 16.9.2019 | 699.36 | Siemens | 5.576.52 | KRaZM - počítačová tomografia SNP
2019 | 1645 | 2019-09-10 | 2019-09-18 | DHMSH11046 | RTG | RTG prístroj Multix Pro | nefunguje expozičná automatika prístroja | 116.4 | Siemens | 5.023.51 | KRaZM rádiológia 1 SNP
2019 | 1619 | 2019-09-06 | 2019-10-07 | DHMR07183 | MR | MR-Magnetom Symphony Maestro C | servis MR na 7.10.2019 | 1040.52 | Siemens | 5.228.51 | OR a ZM - magnetická rezonancia RA
2019 | 1618 | 2019-09-06 | 2019-10-08 | DHMR08120 | CT | Prístroj CT | servis CT na 8.10.2019 | 963.12 | Siemens | 5.576.53 | KRaZM - počítačová tomografia RA
2019 | 1916 | 2019-11-04 | 2019-11-07 | DHMR08365 | RTG | Prístroj RTG pojazdný | nedochádza k prenosu rtg obrazu | 665.5 | Siemens | 5.023.54 | ORaZM - rádiológia 2 RA
2019 | 1916 | 2019-11-04 | 2019-11-07 | DHMR08365 | RTG | Prístroj RTG pojazdný | nedochádza k prenosu rtg obrazu | 232.8 | Siemens | 5.023.54 | ORaZM - rádiológia 2 RA
2019 | 1814 | 2019-10-09 | 2019-11-14 | DHMR08120 | CT | Prístroj CT | servis CT na 5.11.2019 | 922.56 | Siemens | 5.576.53 | KRaZM - počítačová tomografia RA
2019 | 1813 | 2019-10-09 | 2019-11-15 | DHMR07183 | MR | MR-Magnetom Symphony Maestro C | servis MR na 4.11.2019 | 919.92 | Siemens | 5.228.51 | OR a ZM - magnetická rezonancia RA
2019 | 1835 | 2019-10-15 | 2019-11-26 | DHMR07255 | RTG | RTG prístroj Arcadis Varic poj | porucha softweru | 498.62 | Siemens | 5.023.54 | ORaZM - rádiológia 2 RA
2019 | 1944 | 2019-11-06 | 2019-12-02 | DHMR07183 | MR | MR-Magnetom Symphony Maestro C | servis MR na 2.12.2019 | 919.92 | Siemens | 5.228.51 | OR a ZM - magnetická rezonancia RA
2019 | 1943 | 2019-11-06 | 2019-12-06 | DHMR08120 | CT | Prístroj CT | servis CT na 3.12.2019 | 851.52 | Siemens | 5.576.53 | KRaZM - počítačová tomografia RA
2019 | 2051 | 2019-11-25 | 2019-12-06 | DHMR06444 | RTG | RTG Angiostar PLUS | zatečená voda do prístroja, vytopenie | 384.05 | Siemens | 5.023.58 | ORaZM - rádiológia 6 RA USG
2019 | 2105 | 2019-12-06 | 2020-01-08 | DHMR08120 | CT | Prístroj CT | servis CT na 7.1.2020 | 925.92 | Siemens | 5.576.53 | KRaZM - počítačová tomografia RA
2019 | 2106 | 2019-12-06 | 2020-01-13 | DHMR07183 | MR | MR-Magnetom Symphony Maestro C | servis MR na 13.1.2020 | 1000.32 | Siemens | 5.228.51 | OR a ZM - magnetická rezonancia RA
2020 | 23 | 2020-01-10 | 2020-01-23 | DHMS11548 | RTG | Prístroj RTG s C ramenom+vozík | porucha | 901.82 | Siemens | 5.023.51 | KRaZM rádiológia 1 SNP
2019 | 2122 | 2019-12-11 | 2020-01-29 | DHMR07183 | MR | MR-Magnetom Symphony Maestro C | plnenie hélia 28.1.2020 | 678.72 | Siemens | 5.228.51 | OR a ZM - magnetická rezonancia RA
2020 | 61 | 2020-01-14 | 2020-02-03 | DHMR07183 | MR | MR-Magnetom Symphony Maestro C | servis MR na 3.2.2020 | 1000.32 | Siemens | 5.228.51 | OR a ZM - magnetická rezonancia RA
2020 | 60 | 2020-01-14 | 2020-02-06 | DHMR08120 | CT | Prístroj CT | servis CT na 4.2.2020 | 851.52 | Siemens | 5.576.53 | KRaZM - počítačová tomografia RA
2020 | 189 | 2020-02-06 | 2020-02-19 | DHMR08580 | RTG | Prístroj RTG sklopná stena | oprava potenciometrov | 350.78 | Siemens | 5.023.57 | ORaZM - rádiológia 5 RA
2020 | 371 | 2020-02-19 | 2020-02-25 | DHMR07183 | MR | MR-Magnetom Symphony Maestro C | porucha | 160.8 | Siemens | 5.228.51 | OR a ZM - magnetická rezonancia RA
2020 | 233 | 2020-02-04 | 2020-03-02 | DHMR07183 | MR | MR-Magnetom Symphony Maestro C | servis MR na 2.3.2020 | 919.92 | Siemens | 5.228.51 | OR a ZM - magnetická rezonancia RA
2020 | 234 | 2020-02-04 | 2020-03-03 | DHMR08120 | CT | Prístroj CT | servis CT na 3.3.2020 | 814.32 | Siemens | 5.576.53 | KRaZM - počítačová tomografia RA
2020 | 424 | 2020-02-26 | 2020-03-06 | DHMSH11046 | RTG | RTG prístroj Multix Pro | chyba automatického vycloňovania snímkovacieho poľa | 373.82 | Siemens | 5.023.51 | KRaZM rádiológia 1 SNP
2020 | 453 | 2020-03-06 | 2020-04-06 | DHMR07183 | MR | MR-Magnetom Symphony Maestro C | servis MR na 6.4.2020 | 759.12 | Siemens | 5.228.51 | OR a ZM - magnetická rezonancia RA
2020 | 454 | 2020-03-06 | 2020-04-07 | DHMR08120 | CT | Prístroj CT | servis CT na 7.4.2020 | 553.92 | Siemens | 5.576.53 | KRaZM - počítačová tomografia RA
2020 | 618 | 2020-04-06 | 2020-05-04 | DHMR07183 | MR | MR-Magnetom Symphony Maestro C | servis MR na 4.5.2020 | 759.12 | Siemens | 5.228.51 | OR a ZM - magnetická rezonancia RA
2020 | 617 | 2020-04-06 | 2020-05-05 | DHMR08120 | CT | Prístroj CT | servis CT na 5.5.2020 | 702.72 | Siemens | 5.576.53 | KRaZM - počítačová tomografia RA
2020 | 712 | 2020-05-04 | 2020-05-07 | DHMS11548 | RTG | Prístroj RTG s C ramenom+vozík | prístroj nefunkčný | 364.22 | Siemens | 5.023.51 | KRaZM rádiológia 1 SNP
2020 | 722 | 2020-05-11 | 2020-05-13 | DHMR08120 | CT | Prístroj CT | porucha | 297.6 | Siemens | 5.576.53 | KRaZM - počítačová tomografia RA
2020 | 713 | 2020-05-06 | 2020-06-03 | DHMR07183 | MR | MR-Magnetom Symphony Maestro C | servis MR na 1.6.2020 | 678.72 | Siemens | 5.228.51 | OR a ZM - magnetická rezonancia RA
2020 | 933 | 2020-06-09 | 2020-06-24 | DHMR08120 | CT | Prístroj CT | servis CT na 7.7.2020 | 702.72 | Siemens | 5.576.53 | KRaZM - počítačová tomografia RA
2020 | 934 | 2020-06-09 | 2020-06-24 | DHMR07183 | MR | MR-Magnetom Symphony Maestro C | servis MR na 6.7.2020 | 759.12 | Siemens | 5.228.51 | OR a ZM - magnetická rezonancia RA
2020 | 1071 | 2020-07-03 | 2020-07-20 | DHMR08120 | CT | Prístroj CT | servis CT na 25.8.2020 | 585.6 | Siemens | 5.576.53 | KRaZM - počítačová tomografia RA
2020 | 1072 | 2020-07-03 | 2020-07-20 | DHMR07183 | MR | MR-Magnetom Symphony Maestro C | servis MR na 24.8.2020 | 632.6 | Siemens | 5.228.51 | OR a ZM - magnetická rezonancia RA
2020 | 1170 | 2020-07-29 | 2020-07-30 | DHMR08120 | CT | Prístroj CT | porucha | 5514.72 | Siemens | 5.576.53 | KRaZM - počítačová tomografia RA
2020 | 1128 | 2020-07-23 |  | DHMR07183 | MR | MR-Magnetom Symphony Maestro C | výmena-náhr diel /APD Compressor Adsorber | 4062.96 | Siemens | 5.228.51 | OR a ZM - magnetická rezonancia RA
2020 | 1182 | 2020-08-04 |  | DHMS11548 | RTG | Prístroj RTG s C ramenom+vozík | oprava -nefunkčný | 498.62 | Siemens | 5.023.51 | KRaZM rádiológia 1 SNP
2020 | 1187 | 2020-08-04 |  | DHMR08120 | CT | Prístroj CT | servis CT na 29.9.2020 | 777.12 | Siemens | 5.576.53 | KRaZM - počítačová tomografia RA
2020 | 1188 | 2020-08-04 |  | DHMR07183 | MR | MR-Magnetom Symphony Maestro C | servis MR na 28.9.2020 | 839.52 | Siemens | 5.228.51 | OR a ZM - magnetická rezonancia RA
2020 | 1226 | 2020-08-07 |  | DHMR07183 | MR | MR-Magnetom Symphony Maestro C | plnenie hélia | 1917.36 | Siemens | 5.228.51 | OR a ZM - magnetická rezonancia RA

## Ultramed
Zdroj: Účet 511.11 - Opravy a údržba zdrav.techniky
Popis | Ultramed
Zhrnutie
Years | Dátum zaúčtovania | Súčet z Čiastka |  | Dodávateľ nám poskytoval opravy a servis prístrojov (13%), investície - zdravot. prístroj technika (60%), všeobecný materiál (18%) a ŠZM (9%).
2019 |  |  |  | Ultramed je poverená servisom, distribúciou a inštaláciou OLYMPUS endoskopických produktov, príslušenstva a produktov dodávaných a distribuovaných OEH na území Slovenskej republiky.
| Jan | 10482.08 |  | Celkový obrat daného dodávateľa na účte Opravy a údržba zdrav. techniky (511.11) od jan. 2019 do júla 2020 je 173 910,82 € (Navision).
| Feb | 1262.88 |  | Hodinová sadzba za servisné práce: 60 € bez DPH/hod (detailnejší cenník viď pravo).
| Mar | 7773.6 |  | Zmluvy s inými zdravotníckymi zariadeniami nie sú zverejnené.
| Apr | 13343.28
| May | 10662.31
| Jun | 19785.39
| Jul | 7365.6
| Aug | 20574.6
| Sep | 1686.24 |  | Navision | 173910.82
| Oct | 19061.64 |  | Čierny program |  | 147956.77
| Nov | 33411.05 |  | ROZDIEL | 25954.05
| Dec | 5385.22
2020 |  |  |  | Zdoj: Oddelenie zdravotníckej techniky; Prehľad servis
| Jan | 3646.92 |  | Pravidelný servis |  | 3439.6
| Feb | 16706.94 |  | Opravy |  | 144517.17
| Apr | 2644.27 |  | SPOLU |  | 147956.77
| May | 118.8
Total Result |  | 173910.82
ZMLUVY S INÝMI ZDRAVOTNÍCKYMI ZARIADENIAMI
žiadne servisné zmluvy (alebo zmluvy za služby) so zdravotníckymi zariadeniami nie sú zverejnené
Zdroj: Oddelenie majetku, Prehľad prístrojov od výrobcu Ultramed zakúpených UNLP
Číslo DM | Názov | Popis | Dátum nadobudnutia | Obstarávacia hodnota | Názov dodávateľa | Výrobca | Umiestnenie a využitie | Názov krajiny pôvodu | Odpisy | Zostatková hodnota | Mesačný odpis | Doba životnosti | Kód cudzieho zdroja | Kód umiestnenia DM | Kód globálnej dimenzie 1 | Rok výroby | Číslo dokladu obstarania
DHMR08957 | patrí ku karte DHMR06911Systém videoskopický | Olympus | 2016-10-01 | 16246.8 | Olympus SK, s.r.o. | Ultramed s.r.o. | II.CHIR. KL. gastroenterol. amb.č. 1 endoskopia RA | Japonsko | -5305.67 | 10941.13 | -110.52 | 0 | VLASTNÝ | 67RASHOCZM | 2.048.51 | 2016 | VF161288
DHMR07561 | Lineár.dávkovač Alaris Asena GS/CH |  | 2007-03-31 | 2686.05 | MACs SLOVAKIA s.r.o. | Ultramed | Klinika prac. lek. a klin. toxikológie RA | Veľká Británia | -2686.05 | 0 | 0 | 0 | VLASTNÝ | 102RASHARV | 1.306.51 | 2006
DHMR07562 | Lineár.dávkovač Alaris Asena GS/CH |  | 2007-03-31 | 2686.05 | MACs SLOVAKIA s.r.o. | Ultramed | Neonatologické odd. RA | Veľká Británia | -2686.05 | 0 | 0 | 0 | VLASTNÝ | 248RASSEDL | 1.051.01 | 2006
DHMR07593 | Lineár.dávkovač Alaris Asena GS/CH |  | 2007-03-31 | 2686.05 | MACs SLOVAKIA s.r.o. | Ultramed | IV. INT. KL. - UPS RA | Veľká Británia | -2686.05 | 0 | 0 | 0 | VLASTNÝ | 108RASVARG | 8.001.54 | 2006
DHMR07605 | Lineár.dávkovač Alaris Asena GS/CH |  | 2007-03-31 | 2686.05 | MACs SLOVAKIA s.r.o. | Ultramed | Klinika pneumológie a ftizeológie RA 1 | Veľká Británia | -2686.05 | 0 | 0 | 0 | VLASTNÝ | 184RASPOL1 | 1.003.01 | 2006
DHMSH11387 | Infúzna pumpa Alaris Asena GW |  | 2007-03-31 | 2974.41 | B.Braun Medical s.r.o. | Ultramed | Operačná sála Nerochirurgická klinika | Veľká Británia | -2974.41 | 0 | 0 | 0 | VLASTNÝ | 84SNPGAZD1 | S.037.05 | 2006
DHMSH11428 | Lineárny dávkovač ALARIS asena GS/GH |  | 2007-03-31 | 2686.05 | GE International ,s.r.o. | Ultramed | Neonatologické odd. SNP | Veľká Británia | -2686.05 | 0 | 0 | 0 | VLASTNÝ | 253SNPJÁNO | 1.051.05 | 2006
Zdroj: Oddelenie majetku, Prehľad prístrojov zakúpených od dodávateľa Ultramed pre UNLP
Číslo DM | Názov | Popis | Dátum nadobudnutia | Obstarávacia hodnota | Názov dodávateľa | Výrobca | Umiestnenie a využitie | Názov krajiny pôvodu | Odpisy | Zostatková hodnota | Mesačný odpis | Doba životnosti | Kód cudzieho zdroja | Kód umiestnenia DM | Kód globálnej dimenzie 1 | Rok výroby | Číslo dokladu obstarania
DHMR09099 | Veza laparoskopická | Olympus | 2020-05-01 | 153598.8 | ULTRAMED s.r.o. | Olympus Medical Systems corp | Operačná sála II. Chirurgická klinika | Japonsko | -2133.32 | 151465.48 | -1066.66 | 0 | MZSR-LIMIT | 45RASFRANK | S.010.01 | 2019 | 193381
DHMR09484 | Zostava vidogastroenterologick | Olympus s.r.o. | 2020-04-01 | 173986.8 | ULTRAMED s.r.o. | Olympus Medical Systems | II.CHIR. KL. gastroenterol. amb.č. 1 endoskopia RA | Japonsko | -3624.72 | 170362.08 | -1208.24 | 0 | MZSR-LIMIT | 67RASHOCZM | 2.048.51 | 2019 | 193377.1923
DHMR09490 | Dezinfektor automatický | Olympus mini ETD | 2020-04-01 | 20875.56 | ULTRAMED s.r.o. | Olympus Medical Systems | II.CHIR. KL. gastroenterol. amb.č. 1 endoskopia RA | Japonsko | -434.91 | 20440.65 | -144.97 | 0 | MZSR-LIMIT | 67RASHOCZM | 2.048.51 | 2019 | 192412
DHMR09564 | patrí ku karte DHMR07438 | olympus | 2020-04-01 | 6904.68 | ULTRAMED s.r.o. | olympus | Operačná sála GPO RA | Japonsko | -143.85 | 6760.83 | -47.95 | 0 | VLASTNÝ | 7RASBOLDOC | S.009.01 | 2019
DHMS12616 | Zostava videogastroenterologic | Olympus | 2020-04-01 | 130798.8 | ULTRAMED s.r.o. | Olympus s.r.o. | II. Chirurgická klinika RA | Japonsko | -2724.98 | 128073.82 | -908.33 | 0 | MZSR-LIMIT | 211SNPKOSZ | 1.010.01 | 20169 | 193377
DHMS12626 | Dezinfektor automatický | Olymus mini ETD 2 | 2020-04-01 | 20875.56 | ULTRAMED s.r.o. | Olympus Medical Systems | I.Chirurgická klinika SNP | Japonsko | -434.91 | 20440.65 | -144.97 | 0 | MZSR-LIMIT | 211SNPKOSZ | 1.010.05 | 2019 | 192411
DHMR09481 | Systém videogastoenterologický | Olympus | 2019-08-01 | 131580 | ULTRAMED s.r.o. | Olympus Medical Systems Corp. | II.CHIR. KL. gastroenterol. amb.č. 1 endoskopia RA | Japonsko | -10051.25 | 121528.75 | -913.75 | 0 | VLASTNÝ | 67RASHOCZM | 2.048.51 | 2018 | VF190357
DHMS12633 | Med.rekorder MediCappatrí ku DHMSH11116 |  | 2019-08-01 | 5974.8 | ULTRAMED s.r.o. |  | I. INT. KL. - gastroenterologická amb. č. 1 SNP | Slovensko | -456.39 | 5518.41 | -41.49 | 0 | VLASTNÝ | 185SNPSIMÁ | 2.048.52 | 2019 | VF90314
DHMR09023 | Videokolonoskop ku/DHMR07574/príslušenstvo | Olympus | 2018-04-01 | 17909.76 | ULTRAMED s.r.o. | Olympus Medical Systems Corp. | II.CHIR. KL. gastroenterol. amb.č. 1 endoskopia RA | Japonsko | -3357.99 | 14551.77 | -124.37 | 0 | VLASTNÝ | 67RASHOCZM | 2.048.51 | 2017 | VF180054
DHMR09009 | Sada resiscitačná mobilná | T-resuscitáror | 2018-01-01 | 2736 | ULTRAMED s.r.o. | Fisher | Neonatologické odd. RA | USA | -570 | 2166 | -19 | 0 | DARY | 248RASSEDL | 1.051.01 | 2016 | DAR-NAD.PONTIS
DHMR08996 | Mikroskop Olympus CX43RF | OlympusVX43RF | 2017-12-01 | 7629.21 | ULTRAMED s.r.o. | Olympus Corporation | Oddelenie patológie RA | Japonsko | -2463.57 | 5165.64 | -79.47 | 0 | VLASTNÝ | 487RASANDR | 5.029.51 | 2017 | FV201717286
DHMR08997 | Mikroskop Olympus CX43RF | OlympusVX43RF | 2017-12-01 | 7629.21 | ULTRAMED s.r.o. | Olympus Corporation | Oddelenie patológie RA | Japonsko | -2463.57 | 5165.64 | -79.47 | 0 | VLASTNÝ | 487RASANDR | 5.029.51 | 2017 | FV201717286
DHMR09007 | Mikroskop Olympus CX41RF | Olympus CX41RF | 2017-12-01 | 7620 | ULTRAMED s.r.o. | Olympus Corporation | Oddelenie patológie RA | Japonsko | -2460.63 | 5159.37 | -79.38 | 0 | VLASTNÝ | 487RASANDR | 5.029.51 | 2014 | VF172661
DHMR09008 | Mikroskop Olympus CX41RF | Olympus CX41RF | 2017-12-01 | 7620 | ULTRAMED s.r.o. | Olympus Corporation | Oddelenie patológie RA | Japonsko | -2460.63 | 5159.37 | -79.38 | 0 | VLASTNÝ | 487RASANDR | 5.029.51 | 2014 | VF172661
DHMS11984 | Lampa čelová | Atmos HL 21 LED | 2017-08-01 | 2559.6 | ULTRAMED s.r.o. | ATMOS, Medizia Technik | Klinika ORL a chirurgie hlavy a krku SNP | Nemecko | -622.13 | 1937.47 | -17.78 | 0 | VLASTNÝ | 207SNPZEŤ | 1.014.05 | 2017 | VFS170164
DHMS11966 | Odsávačka Atmos C 361 | ATMOS C 361 Silent | 2017-05-01 | 2917.2 | ULTRAMED s.r.o. | ATMOS Medizia Technik | Neurologická klinika SNP | Nemecko | -769.88 | 2147.32 | -20.26 | 0 | VLASTNÝ | 218SNPPIPO | 1.004.05 | 2016 | VF162805
DHMS11967 | Odsávačka Atmos C 361 | ATMOS C 361 Silent | 2017-05-01 | 2917.2 | ULTRAMED s.r.o. | ATMOS Medizia Technik | Neurologická klinika SNP | Nemecko | -769.88 | 2147.32 | -20.26 | 0 | VLASTNÝ | 193SNPBAGO | 1.004.05 | 2016 | VF162805
DHMS11994 | patrí ku karte dhmsh10938Litotriptor |  | 2017-05-01 | 14004.74 | ULTRAMED s.r.o. |  | Urologická klinika SNP | Nemecko | -3695.71 | 10309.03 | -97.25 | 0 | VLASTNÝ | 264SNPMIŽE | 1.012.05 | 2016 | VF162909,910,911,912
DHMR08969 | Veža endoskopická Olympus | Olympus | 2017-03-01 | 159338.4 | ULTRAMED s.r.o. | Olympus Medical Systems | Operačná sála Urologické oddelenie RA | Japonsko | -44161.86 | 115176.54 | -1107.47 | 0 | MZSR-LIMIT | 49RASGREGO | S.012.01 | 2016 | VF162882
DHMR08968 | Veža laparoskopická | Olympus | 2017-02-01 | 120091.2 | ULTRAMED s.r.o. | Olympus Medical Systems | Operačná sála II. Chirurgická klinika | Japonsko | -34146.46 | 85944.74 | -834.42 | 0 | MZSR-LIMIT | 45RASFRANK | S.010.01 | 2016 | VF162881
DHMS11963 | Systém videoendoskopický | Olympus | 2017-02-01 | 188532 | ULTRAMED s.r.o. | Olympus Medical Systems | I. INT. KL. - gastroenterologická amb. č. 1 SNP | Japonsko | -53606.81 | 134925.19 | -1309.95 | 0 | MZSR-LIMIT | 185SNPSIMÁ | 2.048.52 | 2016 | VF162883
DHMR08892 | Kolposkop so stojanom | Alltion AC1320 | 2016-10-01 | 2884.8 | ULTRAMED s.r.o. | Alltion Wuzhou Co. | GPO - gynekol. amb. č.9 plán.rodič. a antikonc. RA | Čína | -943.91 | 1940.89 | -19.61 | 0 | VLASTNÝ | 9RASTOMÁŠ | 2.009.58 | 2016 | VF161707
DHMR08958 | patrí ku karte DHMR07600jednotka elektrokoagulačná UES |  | 2016-07-01 | 9427.97 | ULTRAMED s.r.o. |  | Operačná sála Urologické oddelenie RA | Japonsko | -3410.21 | 6017.76 | -62.68 | 0 | VLASTNÝ | 49RASGREGO | S.012.01 | 0
DHMR07850 | Videocystoskop flexibilnýOlympus CZF-V2 | Olympus CZF-V2 | 2016-03-01 | 9906 | ULTRAMED s.r.o. | Olympus Medical Systems Corp. | Operačná sála Urologické oddelenie RA | Japonsko | -4046.06 | 5859.94 | -63.69 | 0 | VLASTNÝ | 49RASGREGO | S.012.01 | 2015 | VF152538
DHMR07965 | Videoureterornoskop flexibilnýOlympus URF-V | Olympus URF-V | 2016-03-01 | 9843.6 | ULTRAMED s.r.o. | Olzmpus Medical Systems | Operačná sála Urologické oddelenie RA | Japonsko | -4019.54 | 5824.06 | -63.3 | 0 | VLASTNÝ | 49RASGREGO | S.012.01 | 2015 | VF152428
DHMR08798 | Ureterorenoskopické ištrument.Olympus | Olympus | 2016-03-01 | 11830.69 | ULTRAMED s.r.o. | Olympus Medical Systems | Operačná sála Urologické oddelenie RA | Japonsko | -4833.5 | 6997.19 | -76.06 | 0 | VLASTNÝ | 49RASGREGO | S.012.01 | 2015 | 152213.1522
DHMR07806 | Mikroskop Olympus CX 41RF | Olympus CX41RF | 2015-10-01 | 7762.58 | ULTRAMED s.r.o. | Olympus corporation | Oddelenie patológie RA | Japonsko | -5186.44 | 2576.14 | -66.06 | 0 | VLASTNÝ | 487RASANDR | 5.029.51 | 2014 | 51674,151802,151801
DHMR08671 | Lôžko polohovacie ALTURA THEMA | ALTURA THEMA | 2015-06-01 | 3462.6 | ULTRAMED s.r.o. | Linet spol.s.r.o | Gynekol.-pôrod. oddelenie RA | Česká republika | -1779.17 | 1683.43 | -20.28 | 0 | VLASTNÝ | 14RASONDI1 | 1.009.01 | 2013 | VF131388,389,386
DHMR08672 | Lôžko polohovacie ALTURA THEMA | ALTURA THEMA | 2015-06-01 | 3462.6 | ULTRAMED s.r.o. | Linet spol.s.r.o | Gynekol.-pôrod. oddelenie RA | Česká republika | -1779.17 | 1683.43 | -20.28 | 0 | VLASTNÝ | 14RASONDI1 | 1.009.01 | 2013 | VF131388,389,386
DHMR08673 | Lôžko polohovacie ALTURA THEMA | ALTURA THEMA | 2015-06-01 | 3462.6 | ULTRAMED s.r.o. | Linet spol.s.r.o | Gynekol.-pôrod. oddelenie RA | Česká republika | -1779.17 | 1683.43 | -20.28 | 0 | VLASTNÝ | 14RASONDI1 | 1.009.01 | 2013 | VF131388,389,386
DHMR08674 | Lôžko polohovacie ALTURA THEMA | ALTURA THEMA | 2015-06-01 | 3462.6 | ULTRAMED s.r.o. | Linet spol.s.r.o | Gynekol.-pôrod. oddelenie RA | Česká republika | -1779.17 | 1683.43 | -20.28 | 0 | VLASTNÝ | 14RASONDI1 | 1.009.01 | 2013 | VF131388,389,386
DHMR08675 | Lôžko polohovacie ALTURA THEMA | ALTURA THEMA | 2015-06-01 | 3462.6 | ULTRAMED s.r.o. | Linet spol.s.r.o | Gynekol.-pôrod. oddelenie RA | Česká republika | -1779.17 | 1683.43 | -20.28 | 0 | VLASTNÝ | 14RASONDI1 | 1.009.01 | 2013 | VF131388,389,386
DHMR08676 | Lôžko polohovacie ALTURA THEMA | ALTURA TEMA | 2015-06-01 | 3462.6 | ULTRAMED s.r.o. | Linet spol.s.r.o | Gynekol.-pôrod. oddelenie RA | Česká republika | -1779.17 | 1683.43 | -20.28 | 0 | VLASTNÝ | 14RASONDI1 | 1.009.01 | 2013 | VF131388,389,386
DHMS11815 | Prístroj urodynamický UROMIC | Uromic Samba | 2015-06-01 | 15532.8 | ULTRAMED s.r.o. | MEDKONSULT s.r.o | Urologická klinika SNP | Česká republika | -7933.7 | 7599.1 | -91.56 | 0 | VLASTNÝ | 264SNPMIŽE | 1.012.05 | 2008 | VF150426,427
DHMR08647 | Defibrilátor FRED easy | FRED easy | 2015-05-01 | 2391 | ULTRAMED s.r.o. | SCHILLER MEDICAL | OR a ZM - magnetická rezonancia RA | Francúzsko | -1257.9 | 1133.1 | -13.82 | 0 | VLASTNÝ | 25RASŠÍMOV | 5.228.51 | 2015 | VF150854
DHMR08665 | Defibrilátor FRED easy | FRED easy | 2015-05-01 | 2391 | ULTRAMED s.r.o. | SCHILLER MEDICAL | ORaZM - počítačová tomografia RA | Francúzsko | -1257.9 | 1133.1 | -13.82 | 0 | VLASTNÝ | 613RASAMBR | 5.576.53 | 2015 | VF150854
DHMR08666 | Defibrilátor FRED easy | FRED easy | 2015-05-01 | 2565 | ULTRAMED s.r.o. | SCHILLER MEDICAL | Gynekol.-pôrod. oddelenie RA | Francúzsko | -1343.14 | 1221.86 | -14.9 | 0 | VLASTNÝ | 14RASONDI1 | 1.009.01 | 2013 | VF131461
DHMR08661 | Mikroskop Olympus BX3F | Olympus BX43F | 2015-04-01 | 3493.2 | ULTRAMED s.r.o. | OLYMPUS CORPORATION | Oddelenie patológie RA | Japonsko | -2626.72 | 866.48 | -26.26 | 0 | VLASTNÝ | 487RASANDR | 5.029.51 | 2014 | VF150578
DHMR08841 | Lampa operačná | Polaris 700/500 DC | 2015-01-01 | 30820.21 | ULTRAMED s.r.o. | Dräger Medical AG Co.KG,Moisli | Operačná sála II. Chirurgická klinika | Nemecko | -17457.75 | 13362.46 | -171.31 | 0 | VLASTNÝ | 45RASFRANK | S.010.01 | 2012 | VF142036,035,037
DHMS11814 | Defibrilátorprenosný | FRED easy | 2015-01-01 | 2391 | ULTRAMED s.r.o. | SHILLER MEDICAL,4,rue Louis | I.Chirurgická klinika SNP | Francúzsko | -1365.62 | 1025.38 | -13.15 | 0 | VLASTNÝ | 211SNPKOSZ | 1.010.05 | 2014 | VF142115
DHMR07752 | Defibrilátor | FRED easy | 2014-10-01 | 2391 | ULTRAMED s.r.o. | Schiller medical | IV. interná klinika RA | Francúzsko | -1444.88 | 946.12 | -12.61 | 0 | VLASTNÝ | 110RASSTRA | 1.001.01 | 2014 | VF141302
DHMR08815 | defibrilátor | FRED easy | 2014-10-01 | 2391 | ULTRAMED s.r.o. | Schiller Medical | Očné oddelenie RA | Francúzsko | -1444.88 | 946.12 | -12.61 | 0 | VLASTNÝ | 65RASMAZÁK | 1.015.01 | 2014 | VF40839
DHMR08816 | Defibrilátor | Fred easy | 2014-10-01 | 2391 | ULTRAMED s.r.o. | Schiller medical | ZTB - amb. úrazovej chir. č. 2 RA | Francúzsko | -1444.88 | 946.12 | -12.61 | 0 | VLASTNÝ | 155RASBER | 2.013.52 | 2014 | VF140839
DHMR08817 | Defibrilátor | Fred easy | 2014-10-01 | 2391 | ULTRAMED s.r.o. | Schiller medical | Operačné sály KUCH RA | Francúzsko | -1444.88 | 946.12 | -12.61 | 0 | VLASTNÝ | 607RASKOL | S.013.01 | 2014 | VF140839
DHMS11782 | Defibrilátor | Fred easy | 2014-10-01 | 2391 | ULTRAMED s.r.o. | Schiller medical | Operačná sála ORL klinika | Francúzsko | -1444.88 | 946.12 | -12.61 | 0 | VLASTNÝ | 227SNPJAMN | S.014.05 | 2013 | VF140839
DHMS11783 | Inkubátor Isolette C8000 | Isolette C8000 | 2014-10-01 | 17577.39 | ULTRAMED s.r.o. | Drager Medical AG§Co KG | Neonatologické odd. SNP | Nemecko | -10537.52 | 7039.87 | -93.87 | 0 | VLASTNÝ | 253SNPJÁNO | 1.051.05 | 2014 | VF141293,141651
DHMS11812 | Defibrilátor | FRED easy | 2014-10-01 | 2391 | ULTRAMED s.r.o. | Schiller medical | JIS neurologickej kliniky SNP | Francúzsko | -1444.88 | 946.12 | -12.61 | 0 | VLASTNÝ | 496SNPBEKE | 1.201.06 | 2014 | VF140839
DHMS11816 | Defibrilátor | FRED easy | 2014-10-01 | 2391 | ULTRAMED s.r.o. | Schiller medical | Urologická klinika SNP | Francúzsko | -1444.88 | 946.12 | -12.61 | 0 | VLASTNÝ | 264/1SNPSU | 1.012.05 | 2014 | VF141302
DHMS11817 | Defibrilátor | FRED easy | 2014-10-01 | 2391 | ULTRAMED s.r.o. | Schiller medical | OUP - amb.úrazovej chir. č. 3 SNP | Francúzsko | -1444.88 | 946.12 | -12.61 | 0 | VLASTNÝ | 196SNPLENG | 8.184.64 | 2014 | VF141302
DHMS11818 | Defibrilátor | FRED easy | 2014-10-01 | 2391 | ULTRAMED s.r.o. | SAchiller medical | I. Psychiatrická klinika SNP | Francúzsko | -1444.88 | 946.12 | -12.61 | 0 | VLASTNÝ | 129SNPVASI | 1.005.05 | 2014 | VF141302
DHMS11819 | Defibrilátor | Fred easy | 2014-10-01 | 2391 | ULTRAMED s.r.o. | Schiller medical | Oddelenie FBaLR SNP | Francúzsko | -1444.88 | 946.12 | -12.61 | 0 | VLASTNÝ | 239SNPADAM | 1.027.05 | 2014 | VF141302
DHMR07810 | Prísl. k 7600 - jednotka elekt |  | 2014-04-01 | 2057.88 | ULTRAMED s.r.o. | Olympus medical | Operačná sála Urologické oddelenie RA | Japonsko | -1371.95 | 685.93 | -9.94 | 0 | VLASTNÝ | 49RASGREGO | S.012.01 | 2014 | FA 140468
DHMR08111 | Odsávačka s vozíkom ATMOSS 351 | ATMOS S 351 | 2014-03-01 | 5515.78 | ULTRAMED s.r.o. | ATMOS Medizin Technik | Pôrodná sála GPO RA | Nemecko | -3720.24 | 1795.54 | -26.4 | 0 | VLASTNÝ | 8/1RASDORČ | P.009.01 | 2014
DHMR08112 | Odsávačka KV-5 | KV-5 | 2014-02-01 | 5193.26 | ULTRAMED s.r.o. | Olympus Medcal system | II.CHIR. KL. gastroenterol. amb.č. 1 endoskopia RA | Japonsko | -3567.51 | 1625.75 | -24.27 | 0 | VLASTNÝ | 67RASHOCZM | 2.048.51 | 2013 | FAVF140042
DHMR08082 | Prístroj otoakustický ERO | ERO-SCAN | 2013-09-01 | 4960.72 | ULTRAMED s.r.o. | Maico Diagnostic | Neonatologické odd. SNP | Nemecko | -3644.77 | 1315.95 | -21.22 | 0 | VLASTNÝ | 253SNPJÁNO | 1.051.05 | 2013
DHMR08066 | Odsávačka ATMOS E 201 | Atmos 201 Thorax | 2013-08-01 | 4186.08 | ULTRAMED s.r.o. | Atmos Medizin Technik | Klinika úrazovej chirurgie RA | Nemecko | -3136.01 | 1050.07 | -17.21 | 0 | VLASTNÝ | 606RASŽIGO | 1.013.01 | 2013 | VF130264
DHMR08070 | Bronchofibroskopická vežaCV190 | CV-190 | 2013-08-01 | 96765.6 | ULTRAMED s.r.o. | Olympus Medical Systéms | KPaF - peumo-ftizeogická amb. č.3 bronchológia RA | Japonsko | -72038.61 | 24726.99 | -405.36 | 0 | VLASTNÝ | 183RASKMEC | 2.003.53 | 2013 | VF130580
DHMR08076 | Odsávačka ATMOS E 201 | Atmos E 201 Thorax | 2013-08-01 | 4186.08 | ULTRAMED s.r.o. | Atmos Medizin | Oddeleni AIM RA | Nemecko | -3136.01 | 1050.07 | -17.21 | 0 | VLASTNÝ | 610RASOLE | 1.025.01 | 2013 | VF 130352
DHMR08036 | Kreslo gynekologické | ml2g | 2013-06-01 | 1825.2 | ULTRAMED s.r.o. | Vamel Meditec | Gynekol.-pôrod. oddelenie RA | Slovensko | -1410.58 | 414.62 | -7.03 | 0 | VLASTNÝ | 4RASBLAŠK1 | 1.009.01 | 2012
DHMR08037 | Kreslo gynekologické | ML2G | 2013-06-01 | 1825.2 | ULTRAMED s.r.o. | vAMEL mEDITEC | Gynekol.-pôrod. oddelenie RA | Slovensko | -1410.58 | 414.62 | -7.03 | 0 | VLASTNÝ | 8RASŠIMKOV | 1.009.01 | 2012 | FAVF130178
DHMR08038 | Kreslo gynekologické | ml2g | 2013-06-01 | 1825.2 | ULTRAMED s.r.o. | Vamel Meditec | Gynekol.-pôrod. oddelenie RA | Slovensko | -1410.58 | 414.62 | -7.03 | 0 | VLASTNÝ | 14RASONDI1 | 1.009.01 | 2012 | FAVF130178
DHMR08055 | Inkubátor Isolette C 8000 | Isolette C 8000 | 2013-06-01 | 23161.2 | ULTRAMED s.r.o. | Drager Medical | Neonatologické odd. RA | Nemecko | -17700.62 | 5460.58 | -92.55 | 0 | VLASTNÝ | 248RASSEDL | 1.051.01 | 2013 | FA30630,30631,30632,
DHMR08056 | Lôžko vyhriev.Babytherm 8010 | Babytherm 8010 | 2013-06-01 | 9750 | ULTRAMED s.r.o. | Dräger Medical AG&Co.KG | Neonatologické odd. RA | Nemecko | -7462.57 | 2287.43 | -38.77 | 0 | FIN_DAR | 248RASSEDL | 1.051.01 | 2013 | VF130629
DHMR08067 | Kreslo gynekologické ML2g | ML2G | 2013-06-01 | 1825.2 | ULTRAMED s.r.o. | vAMEL meditec s.r.o. | Pôrodná sála GPO RA | Slovensko | -1410.58 | 414.62 | -7.03 | 0 | VLASTNÝ | 8/1RASDORČ | P.009.01 | 2012 | FAVF130177
DHMR08068 | Kreslo gynekologické ML2G | ML 2G | 2013-06-01 | 2157.6 | ULTRAMED s.r.o. | vAMEL mEDITEX | GPO - gynekol. amb. č.9 plán.rodič. a antikonc. RA | Slovensko | -1648.99 | 508.61 | -8.62 | 0 | VLASTNÝ | 9RASTOMÁŠ | 2.009.58 | 2012 | FAVF130179
DHMR07981 | Odsávačka ATMOS E 201 | Atmos E 201 Thorax | 2013-05-01 | 6447 | ULTRAMED s.r.o. | Atmos medizin technik | JIS II. chirurgická klinika RA | Nemecko | -4999.09 | 1447.91 | -24.96 | 0 | VLASTNÝ | 23RASVRAŠŤ | 1.202.02 | 2012 | FAVF121546
DHMR08039 | Lampa stojanová sola 300 | drager sola 300 mobili | 2013-05-01 | 2564.4 | ULTRAMED s.r.o. | Drager Medical | Operačná sála GPO RA | Nemecko | -1993.55 | 570.85 | -9.84 | 0 | VLASTNÝ | 7RASBOLDOC | S.009.01 | 2013 | VF130344
DHMS11705 | Generátor ozónový Humazon | humaon ProMedie | 2013-04-01 | 16024.8 | ULTRAMED s.r.o. | Humares | ORaZM - počítačová tomografia RA | Nemecko | -12562.81 | 3461.99 | -60.74 | 0 | VLASTNÝ | 613RASAMBR | 5.576.53 | 2012 | VF21747,VF121746
DHMR07858 | Prístroj kardiotokograf BTDBTD-2030 | BTD-2030 | 2013-02-01 | 2605.99 | ULTRAMED s.r.o. | Guangdong Biolight Meditech Cs | Pôrodná sála GPO RA | Čína | -2112.1 | 493.89 | -8.98 | 0 | FIN_DAR | 8/1RASDORČ | P.009.01 | 2012 | FA120926
DHMR07893 | Prístroj kardiotokograf BTD | BTD-2030 | 2013-02-01 | 2605.99 | ULTRAMED s.r.o. | Guangdong Biolight Mediteh Co. | Pôrodná sála GPO RA | Čína | -2112.1 | 493.89 | -8.98 | 0 | FIN_DAR | 8/1RASDORČ | P.009.01 | 2012 | FA120926
DHMR07966 | Prístroj sekvenčný | Kendall SCD 700 | 2013-01-01 | 2629.92 | ULTRAMED s.r.o. | Covidien | Oddeleni AIM RA | USA | -2147.38 | 482.54 | -8.94 | 0 | VLASTNÝ | 610RASOLE | 1.025.01 | 2012 | FA112107011,11210211
DHMS11664 | Stolička elektrická UFSK | UFSK surgiLine | 2012-08-01 | 4752 | ULTRAMED s.r.o. | UFSK-International OSYS | Centr.oper. trakt SNP | Nemecko | -4101.01 | 650.99 | -13.29 | 0 | VLASTNÝ | 201SNPHILD | 5.185.05 | 2012
DHMS11614 | Odsávačka ATMOSC 361 | C 361 | 2011-12-01 | 2174.88 | ULTRAMED s.r.o. | atmos Mdizin Technik | I. INT. KL. - gastroenterologická amb. č. 1 SNP | Nemecko | -2032.41 | 142.47 | -3.48 | 0 | VLASTNÝ | 185SNPSIMÁ | 2.048.52 | 2011 | FA111222DL11SV1610
DHMS11615 | Odsávačka ATMOSC 361 | C 361 | 2011-12-01 | 2174.88 | ULTRAMED s.r.o. | atmos Mdizin Technik | I. INT. KL. - gastroenterologická amb. č. 1 SNP | Nemecko | -2032.41 | 142.47 | -3.48 | 0 | VLASTNÝ | 185SNPSIMÁ | 2.048.52 | 2011 | FA111222DL11SV1610
DHMR07837 | Endoskopický systém urologický | bez | 2011-08-01 | 104203.08 | ULTRAMED s.r.o. | Olympus Medical Systems Tokyo | Operačná sála Urologické oddelenie RA | Japonsko | -96837.68 | 7365.4 | -199.07 | 0 | VLASTNÝ | 49RASGREGO | S.012.01 | 2009 | K.Z0001/2011
DHMS11593 | Videokolonoskop CF-Q180AL | CF-Q180AL | 2011-05-01 | 44994.96 | ULTRAMED s.r.o. | Olympus Medical Systém | I. INT. KL. - gastroenterologická amb. č. 1 SNP | Japonsko | -43862.59 | 1132.37 | -33.3 | 0 | VLASTNÝ | 185SNPSIMÁ | 2.048.52 | 2011 | KZ0001/2011
DHMS11594 | Videogastroskop GIF-Q180 | GIF-Q180 | 2011-05-01 | 41673.26 | ULTRAMED s.r.o. | Olympus Medical Systém | I. INT. KL. - gastroenterologická amb. č. 1 SNP | Japonsko | -40600.73 | 1072.53 | -31.54 | 0 | VLASTNÝ | 185SNPSIMÁ | 2.048.52 | 2011 | KZ0001/2011
DHMS11547 | Odsávacie zar. ATMOS C451 | ATMOS C451 | 2010-09-01 | 3297.28 | ULTRAMED s.r.o. | ATMOS C451 | Operačná sála ORL klinika | Nemecko | -3297.28 | 0 | 0 | 0 | VLASTNÝ | 227SNPJAMN | S.014.05 | 2009 | FA290603,DL9555
DHMS11552 | Ureteroskop7st.,8.6/9.8 Fr.x430mm | 7st.,8.6/9.8 Fr.x 430mm | 2010-04-01 | 7452.71 | ULTRAMED s.r.o. | Olympus | Urologická klinika SNP | Japonsko | -7452.71 | 0 | 0 | 0 | VLASTNÝ | 264SNPMIŽE | 1.012.05 | 2009 | FA1000146,DLL9516
DHMS11541 | Zdroj svetelný XenónCLV-S40 300W | CLV-S40 300W | 2009-12-01 | 29774.49 | ULTRAMED s.r.o. | Olympus Europa | Klinika ORL a chirurgie hlavy a krku SNP | Japonsko | -29774.49 | 0 | 0 | 0 | VLASTNÝ | 207SNPZEŤ | 1.014.05 | 2008 | FA290043/09KZ8135/08
DHMS11504 | Prístroj na meranie kmeň.od.MAICO | MAICO | 2009-08-01 | 39405.96 | ULTRAMED s.r.o. | Olympus Europa Gmbh | KL.ORL - ORL amb. č. 3 SNP | Japonsko | -39405.96 | 0 | 0 | 0 | VLASTNÝ | 42SNPHRAB | 2.014.53 | 2008 | KZ 8138/08
DHMS11486 | Jednotka vyšetrovacia ORL | 290157 | 2009-07-01 | 66831.25 | ULTRAMED s.r.o. | Atmos medizi technik | KL.ORL - ORL amb. č. 3 SNP | Nemecko | -66831.25 | 0 | 0 | 0 | VLASTNÝ | 42SNPHRAB | 2.014.53 | 2008 | VF290157
DHMS11482 | CCD Endokamerový systém | OTV-SPIC | 2008-12-01 | 39200.56 | ULTRAMED s.r.o. | Shimadzu Corporation Anakytica | Klinika ORL a chirurgie hlavy a krku SNP | Japonsko | -39200.56 | 0 | 0 | 0 | VLASTNÝ | 207SNPZEŤ | 1.014.05 | 2008 | 280264,8134/08
DHMS11483 | Kardiotokograf | Toitu MT-516 | 2008-12-01 | 3827.23 | ULTRAMED s.r.o. | toitu CO.LTD 1-5-10,Ebisu-Nish | Pôrodná sála GPK SNP | Japonsko | -3827.23 | 0 | 0 | 0 | VLASTNÝ | 252SNPSAKÁ | P.009.05 | 2008 | 280334.8043
DHMS11487 | Fibrobronchoskop intubačnýLF-TP | Olympus | 2008-12-01 | 13242.25 | ULTRAMED s.r.o. | Olympus Medical Systém | I. KAIM SNP | Japonsko | -13242.25 | 0 | 0 | 0 | VLASTNÝ | 215SNPSTAŇ | 1.025.05 | 2008 | FA280277,0803825
DHMS11481 | Audiometria-TympanometriaMaico-MI34 | MAICO-MI34 | 2008-12-01 | 36168.48 | ULTRAMED s.r.o. | Maico | KL.ORL - ORL amb. č. 3 SNP | Nemecko | -36168.48 | 0 | 0 | 0 | VLASTNÝ | 42SNPHRAB | 2.014.53 | 2008 | FA280265,8136/08
DHMR07715 | Prístroj narkotiz.VENARVENAR Libera screen | VENAR Libera screen | 2008-10-31 | 72315.14 | ULTRAMED s.r.o. | Chirana | II.CHIR. KL. gastroenterol. amb.č. 1 endoskopia RA | Slovensko | -72315.14 | 0 | 0 | 0 | VLASTNÝ | 67RASHOCZM | 2.048.51 | 2008 | FA Č.9710860062
DHMR07701 | Inštrumentárium pre cystoskop.pre cystoskópiu Olympus LUS-2 | Olympus LUS-2 | 2008-08-31 | 33184.16 | ULTRAMED s.r.o. | Olympus Medical System | Operačná sála Urologické oddelenie RA | Japonsko | -33184.16 | 0 | 0 | 0 | VLASTNÝ | 49RASGREGO | S.012.01 | 2007 | FA Č.VF280129
DHMR07704 | USG prístroj stacionárnySonoscape SSI-2000BW |  | 2008-08-31 | 26455.79 | ULTRAMED s.r.o. | Sonoscape Company Limited | Operačná sála Urologické oddelenie RA | Čína | -26455.79 | 0 | 0 | 0 | VLASTNÝ | 49RASGREGO | S.012.01 | 2008 | FA Č.VF280112
DHMR07705 | Ureteroskop9,8Fr x 430 mm, 6,4F |  | 2008-08-31 | 6747.93 | ULTRAMED s.r.o. | Olympus Medical Systém | Operačná sála Urologické oddelenie RA | Japonsko | -6747.93 | 0 | 0 | 0 | VLASTNÝ | 49RASGREGO | S.012.01 | 2008 | FA Č.VF280112
DHMR07709 | Svetelný zdroj Olympus |  | 2008-08-31 | 16558.72 | ULTRAMED s.r.o. | Olympus Medical System | Operačná sála Urologické oddelenie RA | Japonsko | -16558.72 | 0 | 0 | 0 | VLASTNÝ | 49RASGREGO | S.012.01 | 2007 | FA Č.VF280143
Zdoj: Oddelenie zdravotníckej techniky; Prehľad servis
Rok | FN | Doruč Dňa | Odstr.Dňa | Inv.číslo | Kategória zariadenia | Typ Zariadenia | Popis Poruchy | fakt.suma s DPH | Firma | nakl | Oddelenie
2019 | 6 | 2019-01-03 | 2018-01-22 | DHMS11593 | Videokolonoskop | Videokolonoskop CF-Q180AL | oprava - prasknutie lanka | 164.4 | Ultramed | 5.558.07 | Endoskopia I. IK SNP
2019 | 38 | 2019-01-08 | 2019-02-07 | DHMS11478 | Autokláv | Autokláv-parný sterilizátor | indikačné prúžky nepotvrdia 100% steril | 428.16 | ultramed | 1.014.05 | Klinika ORL a chirurgie hlavy a krku SNP
2019 | 273 | 2019-02-12 | 2019-03-13 | OER00103283 | Bronchofibroskop | Bronchofibroskop OLYMPUS BFTE2 | porucha ohybnosti | 5958.6 | Ultramed | 2.003.01 | Pneumologická ambulancia RA
2019 | 420 | 2019-02-27 | 2019-04-09 | DHMR08055 | Inkubátor | Inkubátor Isolette C 8000 | preventívna prehliadka | 715.54 | Ultramed | 1.051.01 | Neonatologické odd. RA
2019 | 422 | 2019-02-27 | 2019-04-09 | DHMR08229 | Lôžko | Lôžko transportné | preventívna prehliadka | 715.54 | Ultramed | 2.013.01 | Traumatologická ambulancia RA
2019 | 423 | 2019-02-27 | 2019-04-09 | DHMR08230 | Lôžko | Lôžko transportné | preventívna prehliadka | 715.54 | Ultramed | 2.013.01 | Traumatologická ambulancia RA
2019 | 421 | 2019-02-27 | 2019-04-09 | DHMR08056 | Lôžko | Lôžko vyhriev.Babytherm 8010 | preventívna prehliadka | 715.54 | Ultramed | 1.051.01 | Neonatologické odd. RA
2019 | 246 | 2019-02-06 | 2019-04-11 | PMSH10706-4 | CCD-Endokamera | CCD-Endokamera,S-VHS-kábel,v | oprava svetlovodného kábla | 737.28 | Ultramed | 1.014.05 | Klinika ORL a chirurgie hlavy a krku SNP
2019 | 391 | 2019-02-22 | 2019-04-11 | DHMSH10977 | Pristroj na kob.el.a el.litotr | Pristroj na kob.el.a el.litotr | nefunkčný elektrohydraulický prevod | 1092.36 | Ultramed | 1.012.05 | Urologická klinika SNP
2019 | 564 | 2019-03-14 | 2019-04-25 | DHMR07965 | Videoureterornoskop | Videoureterornoskop flexibilný | vypadáva obraz | 5464.8 | Ultramed | 1.012.01 | Urologické oddelenie RA
2019 | 39 | 2019-01-09 | 2019-05-06 | PMS00169 | Kliešte | Kliešte so zúbkami 2 ks | nedajú sa otvoriť | 520.69 | Ultramed | 1.012.05 | Urologická klinika SNP
2019 | 623 | 2019-03-25 | 2019-05-10 | PMR6884-72 | Kliešte | Klieste uchopove 7 Ch | nefunkčné | 693.96 | Ultramed | 1.012.01 | Urologické oddelenie RA
2019 | 437 | 2019-02-28 | 2019-05-16 | DHMR07709 | Svetelný zdroj Olympus | Svetelný zdroj Olympus | oprava | 405 | Ultramed | 1.012.01 | Urologické oddelenie RA
2019 | 811 | 2019-04-18 | 2019-05-21 | DHMR07227 | Cystoskop | Cystoskop - zostava | oprava albaranového mostíka | 1242.24 | Ultramed | 1.012.01 | Urologické oddelenie RA
2019 | 585 | 2019-03-19 | 2019-05-21 | PMR00318 | Mostík | Mostík, pre 4mm teleskop cyst. | mostík pokazený | 1242.24 | Ultramed | 1.012.01 | Urologické oddelenie RA
2019 | 1000 | 2019-05-10 | 2019-06-06 | OES00202499 | Odsávacia pumpa | Odsávacia pumpa SSU-II | nereaguje | 419.76 | Ultramed | 5.558.07 | Endoskopia I. IK SNP
2019 | 999 | 2019-05-10 | 2019-06-06 | OES00202262 | Odsávačka | Odsávačka SSU -Olympus | nasáva vodu do filtra | 419.76 | Ultramed | 5.558.07 | Endoskopia I. IK SNP
2019 | 1002 | 2019-05-10 | 2019-06-11 | PMR6884-68 | Cystoskop | Cystoskop flexibilny 15 | zlá viditeľnosť | 4758 | Ultramed | 1.012.01 | Urologické oddelenie RA
2019 | 1089 | 2019-05-27 | 2019-06-12 | DHMR07713 | Autokláv | Autokláv - parný sterilizátor | servisná prehliadka | 288.72 | Ultramed | 1.015.01 | Očné oddelenie RA
2019 | 621 | 2019-03-25 | 2019-06-17 | PMR00042 | Optika | Optika 70, 4mm | zlá viditeľnosť | 1815 | Ultramed | 1.012.01 | Urologické oddelenie RA
2019 | 622 | 2019-03-25 | 2019-06-17 | PMR00223 | Optika | Optika k endoskopicému zariad. | Optika 12st/4mm zlá viditeľnosť | 1815 | Ultramed | 1.012.01 | Urologické oddelenie RA
2019 | 1211 | 2019-06-10 | 2019-06-25 |  | Videgastroskop | Videgastroskop GIF-Q165 | optika zahmlená | 338.52 | Ultramed | 2.048.51 | II.CHIR. KL. gastroenterol. amb.č. 1 endoskopia RA
2019 | 509 | 2019-03-08 | 2019-06-26 | DHMR08884 | Cystoskop | Cystoskop rigidný olympus | oprava optiky 70st/4mm PMR02048 | 1815 | Ultramed | 1.012.01 | Urologické oddelenie RA
2019 | 510 | 2019-03-08 | 2019-06-26 | DHMR08884 | Cystoskop | Cystoskop rigidný olympus | oprava optiky 12st/4mm PMR02047 | 1815 | Ultramed | 1.012.01 | Urologické oddelenie RA
2019 | 625 | 2019-03-27 | 2019-06-26 | PMS00607 | Optika | Optika WOLF 175 mm | oprava optiky | 3387.34 | Ultramed | 1.014.05 | Klinika ORL a chirurgie hlavy a krku SNP
2019 | 511 | 2019-03-08 | 2019-06-26 | PMR7600-1 | Teleskop | Teleskop 4mm 12st., autoklav | optika 12st/4mm zlá viditeľnosť | 1815 | Ultramed | 1.012.01 | Urologické oddelenie RA
2019 | 1046 | 2019-05-22 | 2019-06-27 | DHMS11937 | Videoduodenoskop | patrí k 11937 Videoduodenoskop | kontrola funkcie Albaranovho mostíka | 571.49 | Ultramed | 5.558.07 | Endoskopia I. IK SNP
2019 | 1299 | 2019-06-21 | 2019-06-27 | DHMS11511 | Videoendoskopická zostava | Videoendoskopická zostava | pretrhnuté lanko | 166.8 | Ultramed | 1.010.05 | I.Chirurgická klinika SNP
2019 | 1279 | 2019-06-18 | 2019-07-10 | PMR01935 | Cystoskop | Cystoskop flexibilný CYF-5 | poškodený vonkajší obal | 177.6 | Ultramed | S.012.01 | Urologické oddelenie RA
2019 | 1047 | 2019-05-22 | 2019-07-16 | DHMS11593 | Videokolonoskop | Videokolonoskop CF-Q180AL | oprava - prasknutie lanka | 7188 | Ultramed | 5.558.07 | Endoskopia I. IK SNP
2019 | 1001 | 2019-05-10 | 2019-08-06 | PMR7227-1 | Optika | Optika Panoview Plus | optika 70st/4mm -zlá viditeľnosť | 1815 | Ultramed | 1.012.01 | Urologické oddelenie RA
2019 | 1377 | 2019-07-15 | 2019-08-06 | DHMSH11386 | Videogastroskop | Videogastroskop | pretrhnuté lanko | 4435.8 | Ultramed | 1.010.05 | I.Chirurgická klinika SNP
2019 | 1278 | 2019-06-18 | 2019-08-12 | DHMR07850 | Videocystoskop | Videocystoskop flexibilný | poškodený vonkajší obal | 6900 | Ultramed | S.012.01 | Urologické oddelenie RA
2019 | 1418 | 2019-07-18 | 2019-08-13 | DHMS11594 | Videogastroskop | Videogastroskop GIF-Q180 | perforácia pracovného kanála | 1920 | Ultramed | 2.048.52 | Endoskopia I. IK SNP
2019 | 1534 | 2019-08-12 | 2019-08-14 |  | Videgastroskop | Videgastroskop GIF-Q165 | oprava | 108 | Ultramed | 2.048.51 | II.CHIR. KL. gastroenterol. amb.č. 1 endoskopia RA
2019 | 1385 | 2019-07-15 | 2019-08-22 | PMR5482-5 | Excizne klieste | Excizne klieste | oprava | 1462.8 | Ultramed | S.012.01 | Urologické oddelenie RA
2019 | 1050 | 2019-05-22 | 2019-09-23 | PMR01004 | Optika | optika 12, 4mm | Optika 12st -zlá viditeľnosť | 656.64 | Ultramed | 1.012.01 | Urologické oddelenie RA
2019 | 1048 | 2019-05-22 | 2019-09-23 | DHMR08082 | Prístroj otoakustický ERO | Prístroj otoakustický ERO | nefunkčný | 1029.6 | Ultramed | 1.051.05 | Neonatologické odd. SNP
2019 | 1180 | 2019-06-06 | 2019-10-07 | PMR6884-68 | Cystoskop | Cystoskop flexibilny 15 | poškodený vonkajší obal | 177.6 | Ultramed | 1.012.01 | Urologické oddelenie RA
2019 | 1547 | 2019-08-15 | 2019-10-07 | DHMS11937 | Videoduodenoskop | patrí k 11937 Videoduodenoskop | perforovaný pracovný kanál | 1920 | Ultramed | 2.048.52 | I. INT. KL. - gastroenterologická amb. č. 1 SNP
2019 | 392 | 2019-02-22 | 2019-10-09 | DHMSH10938 | Litotriptor | Litotriptor | oprava optiky Olympus 12st | 1815 | Ultramed | 1.012.05 | Urologická klinika SNP
2019 | 1140 | 2019-06-04 | 2019-10-09 |  | Optika | Optika Olympus 70st | optika je šedá -neprehľadná | 1815 | Ultramed | 1.012.05 | Urologická klinika SNP
2019 | 1420 | 2019-07-18 | 2019-10-25 | PMR01935 | Cystoskop | Cystoskop flexibilný CYF-5 | poškodený pracovný kanál | 5274 | Ultramed | S.012.01 | Urologické oddelenie RA
2019 | 1449 | 2019-07-24 | 2019-10-28 | PMSH10779-6 | Videoprocesor | Videoprocesor CV 140 | výpadky signálu | 1179.24 | Ultramed | 1.010.05 | I.Chirurgická klinika SNP
2019 | 1702 | 2019-09-20 | 2019-11-11 | DHMR07965 | Videoureterornoskop | Videoureterornoskop flexibilný | poškodený vonkajší obal | 6595.2 | Ultramed | S.012.01 | Operačná sála Urologické oddelenie RA
2019 | 1212 | 2019-06-10 | 2019-11-20 | PMR00314 | Súčasť zariadenia | Súčasť zariadenia, aktívna | oprava | 2945.46 | Ultramed | 1.012.01 | Urologické oddelenie RA
2019 | 1807 | 2019-10-08 | 2019-11-22 | DHMS11593 | Videokolonoskop | Videokolonoskop CF-Q180AL | zahmlenie optiky, skúška tesnosti pozitívna | 9252 | Ultramed | 2.048.52 | I. INT. KL. - gastroenterologická amb. č. 1 SNP
2019 | 1803 | 2019-10-07 | 2019-11-28 | PMR01935 | Cystoskop | Cystoskop flexibilný CYF-5 | poškodený vonkajší obal | 5310 | Ultramed | S.012.01 | Operačná sála Urologické oddelenie RA
2019 | 1088 | 2019-05-27 | 2019-12-06 | DHMS11478 | Autokláv | Autokláv-parný sterilizátor | oprava | 1840.56 | Ultramed | 1.014.05 | Klinika ORL a chirurgie hlavy a krku SNP
2019 | 1567 | 2019-08-26 | 2019-12-06 | DHMS11504 | Prístroj na meranie kmeň.od. | Prístroj na meranie kmeň.od. | oprava čelového reflektoru 346 | 1039.44 | Ultramed | 2.014.53 | KL.ORL - ORL amb. č. 3 SNP
2019 | 1856 | 2019-10-18 | 2019-12-11 |  | Olympus -GIF 165 | Olympus -GIF 165 | zrnenie obrazu | 8890.2 | Ultramed | 2.048.51 | II.CHIR. KL. gastroenterol. amb.č. 1 endoskopia RA
2019 | 1999 | 2019-11-13 | 2019-12-18 | PMR7227-5 | Kliešte | Kliešte | oprava | 1262.92 | Ultramed | S.012.01 | Operačná sála Urologické oddelenie RA
2019 | 2011 | 2019-11-18 | 2019-12-18 | DHMSH10938 | Litotriptor | Litotriptor | cystoskop -neposúva sa v ňom ureterálny katéter | 1242.3 | Ultramed | 1.012.05 | Urologická klinika SNP
2019 | 1851 | 2019-10-17 | 2020-01-09 | PMR00304 |  | CV-180 Exera II kamera | oprava | 3646.92 | Ultramed | S.012.01 | Operačná sála Urologické oddelenie RA
2019 | 1450 | 2019-07-24 | 2020-02-14 | DHMR07713 | Autokláv | Autokláv - parný sterilizátor | prístroj nedokončí sterilizačný program | 1918.32 | Ultramed | S.015.01 | Očné oddelenie RA
2020 | 38 | 2020-01-13 | 2020-02-14 | DHMS11511 | Videoendoskopická zostava | Videoendoskopická zostava | pretrhnuté lanko | 158.4 | Ultramed | 1.010.05 | I.Chirurgická klinika SNP
2020 | 62 | 2020-01-14 | 2020-02-19 | DHMR07965 | Videoureterornoskop | Videoureterornoskop flexibilný | oprava | 6829.2 | Ultramed | S.012.01 | Operačná sála Urologické oddelenie RA
2019 | 1787 | 2019-10-07 | 2020-02-20 |  | Optika | Optika 70 Olympus | optika po sterilizácii čierna | 1815 | Ultramed | 1.012.05 | Urologická klinika SNP
2019 | 2143 | 2019-12-12 | 2020-02-20 | DHMS11664 | Stolička elektrická | Stolička elektrická UFSK | nefunguje smer dole | 936 | Ultramed | 5.185.05 | Centr.oper. trakt SNP
2020 | 173 | 2020-01-28 | 2020-02-21 | DHMS11478 | Autokláv | Autokláv-parný sterilizátor | serv. kontrola | 288.72 | Ultramed | S.014.05 | Operačná sála ORL klinika
2020 | 63 | 2020-01-14 | 2020-02-21 | DHMR07600 | Elektrokoagulačná jednotka UES | Elektrokoagulačná jednotka UES | oprava príslušenstva- PMR7600-11,2,3 | 4918.26 | Ultramed | S.012.01 | Operačná sála Urologické oddelenie RA
2020 | 175 | 2020-01-28 | 2020-02-21 | DHMS11862 | Inštrumentárium ureteroskopick | Inštrumentárium ureteroskopick | odpadnutá keramická časť | 779.04 | Ultramed | 1.012.05 | Urologická klinika SNP
2019 | 1581 | 2019-08-26 | 2020-04-21 | PMR01004 | Optika | optika 12, 4mm | oprava optiky 12st/4mm -zlá viditeľnosť | 1815 | Ultramed | S.012.01 | Operačná sála Urologické oddelenie RA
2020 | 522 | 2020-03-09 | 2020-04-22 | PMR6997-4 | Kabel | Kabel svetlovodny | oprava resp. posúdenie TS | 606.67 | Ultramed | S.012.01 | Operačná sála Urologické oddelenie RA
2020 | 546 | 2020-03-11 | 2020-04-23 | DHMS11937 | Videoduodenoskop | patrí k 11937 Videoduodenoskop | prasknutý Albaranov mostík | 222.6 | Ultramed | 2.048.52 | I. INT. KL. - gastroenterologická amb. č. 1 SNP
2020 | 300 | 2020-02-12 | 2020-05-20 | DHMS11593 | Videokolonoskop | Videokolonoskop CF-Q180AL | uvoľnené ovládacie kolieska endoskopu, prístroj nedotáča | 118.8 | Ultramed | 2.048.52 | I. INT. KL. - gastroenterologická amb. č. 1 SNP
2019 | 1419 | 2019-07-18 | 2020-08-04 | PMR02047 | Optika | Optika 12 4mm | chýbajúci kolík na uchytenie opt. | 1815 | Ultramed | S.012.01 | Operačná sála Urologické oddelenie RA
2020 | 926 | 2020-06-09 |  | PMR01935 | Cystoskop | Cystoskop flexibilný CYF-5 | oprava | 5340 | Ultramed | S.012.01 | Operačná sála Urologické oddelenie RA
2020 | 921 | 2020-06-09 |  | DHMS11593 | Videokolonoskop | Videokolonoskop CF-Q180AL | oprava-prasknuté lanko | 259.2 | Ultramed | 2.048.52 | I. INT. KL. - gastroenterologická amb. č. 1 SNP

## Ing. Kočiš
Zdroj: Účet 511.11 - Opravy a údržba zdrav.techniky
Popis | Ing. Kočiš
Years | Dátum zaúčtovania | Súčet z Čiastka |  | Zhrnutie
2019 |  |  |  | Dodávateľ nám poskytoval opravy a servis prístrojov, najmä servis röntgenových prístrojov, prístrojov pre patológiu a optických prístrojov, najmä mikroskopov. Ďalej brúsenie a oprava chirurgických inštrumentov.
| Jan | 4016.4 |  | Tento servis tvorí za sledované obdobie jan 2019 - júl 2020 98% objemu, 2% tvorí všeobecný materiál.
| Feb | 4208.4 |  | Celkový obrat daného dodávateľa na účte Opravy a údržba zdrav. techniky (511.11) od jan. 2019 do júla 2020 je 110 464,08 € (Navision).
| Mar | 9986.4 |  | Hodinová sadzba servisných prác: 23 € bez DPH/hod.
| Apr | 4254 |  | Zmluvy s inými zdravotníckymi zariadeniami nie sú zverejnené.
| May | 3463.8
| Jun | 11856
| Jul | 4021.68
| Aug | 6736.2
| Sep | 6494.4
| Oct | 6502.8
| Nov | 4057.2
| Dec | 1905
2020
| Jan | 1613.4
| Feb | 3160.8
| Mar | 14347.2 |  | Navision | 110464.08
| Apr | 13753.2 |  | Čierny program |  | 86262.2
| May | 7758 |  | Zmluva o dielo - brúsenie |  | 4708.2
| Jun | 776.4 |  | ROZDIEL | 19493.68
| Jul | 1552.8
Total Result |  | 110464.08
Zdoj: Oddelenie zdravotníckej techniky; Prehľad servis
Rok | FN | Doruč Dňa | Odstr.Dňa | Inv.číslo | Kategória zariadenia | Typ Zariadenia | Popis Poruchy | fakt.suma s DPH | Firma | nakl | Oddelenie
2019 | 2010 | 2019-11-18 | 2018-11-22 | DHMS11522 | Autotechnikón | Autotechnikón | oprava -nefunkčný prístroj | 2823.6 | Kočiš | 5.029.51 | Oddelenie patológie RA
2019 | 525 | 2019-03-11 | 2019-01-08 | OES00212135 | Pištol | Pištol funkčná | uvoľnená pružina | 110.4 | Kočiš | 1.012.05 | Urologická klinika SNP
2019 | 158 | 2019-01-23 | 2019-01-28 | DHMSH11047 | Automat vyvolávací | Automat vyvolávací | posúdenie TS | 27.6 | kočiš | 5.023.12 | RTG SNP
2019 | 163 | 2019-01-23 | 2019-01-28 | DHMSH10285 | Mamograf | Mamograf MAM-CH 22 | posúdenie TS | 27.6 | kočiš | 5.023.12 | RTG SNP
2019 | 157 | 2019-01-23 | 2019-01-29 |  | Pipeta | Pipeta mechanická 3 ks | prečistenie a nastavenie | 136.8 | kočiš | 5.188.07 | ZTB - infertility RA
2019 | 43 | 2019-01-08 | 2019-02-05 | PMR4402-1 | RTG | Prístroj RTG INNOMED TOP-X | porucha vertigrafu | 138 | Kočiš | 5.023.01 | KRNM - ostatné RA
2019 | 17 | 2019-01-07 | 2019-02-08 | DHMR07940 | Mikroskop | Mikroskop lab.Eclipse E 200 | údržba a nastavenie | 82.8 | kočiš | 5.188.06 | Združená tkanivová banka RA - laboratórna časť
2019 | 31 | 2019-01-07 | 2019-02-08 | DHMS11768 | Systém vŕtací | Systém vŕtací | oprava - ťažko sa vkladajú násadce | 110.4 | kočiš | 5.185.05 | Centr.oper. sály SNP
2019 | 142 | 2019-01-18 | 2019-02-11 | DHMR07694 | RTG | RTG Siremobil 2000 pojazd. | posúdenie TS | 27.6 | Kočiš | 5.023.01 | KRNM - ostatné RA
2019 | 143 | 2019-01-18 | 2019-02-19 | DHMSH10891 | RTG | Prístroj RTG - Skiagrafický st | demontáž | 2376 | Kočiš | 5.023.12 | RTG SNP
2019 | 309 | 2019-02-12 | 2019-02-27 | PMS00876 | Nadstavec | Nadstavec frézovací AO GB655R | oprava násadca, netočí sa | 110.4 | Kočiš | 5.185.05 | Centr.oper. trakt SNP
2019 | 305 | 2019-02-12 | 2019-02-27 | DHMR08099 | Perimeter | Perimeter poč. Optopol PTS 910 | nefunguje opierka brady | 55.2 | Kočiš | 1.015.01 | Očné oddelenie RA
2019 | 129 | 2019-01-17 | 2019-02-28 |  | Germic. žiariče | Germic. žiariče GARA 3 ks | oprava - hlučnosť | 294 | Kočiš | 5.034.02 | Ústav lekárskej a klin. mikrobiológie RA
2019 | 240 | 2019-02-04 | 2019-03-01 | DHMSH11202 | Lampa | Lampa štrbinová | oprava - nesvieti | 192 | Kočiš | 1.015.05 | Očná klinika SNP
2019 | 239 | 2019-02-04 | 2019-03-02 | OESHDM1/65189 | Obruba skúšobná | Obruba skúšobná | oprava | 55.2 | Kočiš | 2.015.05 | Oftalmologická ambulancia SNP
2019 | 239 | 2019-02-04 | 2019-03-02 | OESHDM1/65193 | Obruba skúšobná | Obruba skúšobná | oprava | 55.2 | Kočiš | 2.015.05 | Oftalmologická ambulancia SNP
2019 | 239 | 2019-02-04 | 2019-03-02 | OESHDM1/65194 | Obruba skúšobná | Obruba skúšobná | oprava | 55.2 | Kočiš | 2.015.05 | Oftalmologická ambulancia SNP
2019 | 307 | 2019-02-12 | 2019-03-04 | DHMSH10988 | Denzitometer | Denzitometer SD0 PC2 | posúdenie TS | 27.6 | Kočiš | 5.023.12 | RTG SNP
2019 | 306 | 2019-02-12 | 2019-03-04 | DHMSH10986 | Mamograf | Mamograf akredot. fantom model | posúdenie TS | 27.6 | Kočiš | 5.023.12 | RTG SNP
2019 | 308 | 2019-02-12 | 2019-03-04 |  | Negatoskop | Negatoskopy 9 ks | posúdenie TS | 248.84 | Kočiš | 5.023.51 | KRaZM rádiológia 1 SNP
2019 | 399 | 2019-02-22 | 2019-03-05 | DHMSH11331 | Kryostat - zmrazovací mikrotóm | Kryostat - zmrazovací mikrotóm | oprava mikrotómovej platničky | 138 | Kočiš | 5.029.05 | Oddelenie patológie RA
2019 | 398 | 2019-02-22 | 2019-03-05 | DHMR06841 | Leica-Mikrotom | Leica-Mikrotom SM2000RA sánkov | nefunkčné automat.krájanie par.bločkov | 468 | Kočiš | 5.029.01 | Ústav patológie RA
2019 | 408 | 2019-02-27 | 2019-03-06 | DHMR08910 | Lampa | Lampa operačná | nesvieti jedno rameno | 82.8 | Kočiš | 1.010.01 | II. Chirurgická klinika RA
2019 | 370 | 2019-02-19 | 2019-03-10 | DHMR07940 | Mikroskop | Mikroskop lab.Eclipse E 200 | digit.signálu z kamery mikroskopu | 915.6 | Kočiš | 5.188.06 | Združená tkanivová banka RA - laboratórna časť
2019 | 28 | 2019-01-07 | 2019-03-11 | DHMR08370 | RTG | Prístroj RTG C rameno 3D | el. prehliadka | 202.8 | Kočiš | 5.023.01 | KRNM - ostatné RA
2019 | 28 | 2019-01-07 | 2019-03-11 | DHMR08371 | RTG | Prístroj RTG C-rameno | el. prehliadka | 202.8 | Kočiš | 5.023.01 | KRNM - ostatné RA
2019 | 28 | 2019-01-07 | 2019-03-11 | DHMR08365 | RTG | Prístroj RTG pojazdný | el. kontrola | 202.8 | Kočiš | 5.023.01 | KRNM - ostatné RA
2019 | 29 | 2019-01-07 | 2019-03-11 | DHMR07137 | RDG | RDG prístroj Multix PRO-P RTG | el. kontrola | 420 | Kočiš | 5.023.01 | KRNM - ostatné RA
2019 | 29 | 2019-01-07 | 2019-03-11 | DHMR06444 | RTG | RTG Angiostar PLUS | el. kontrola | 420 | Kočiš | 5.574.03 | Angiografia + USG RA
2019 | 29 | 2019-01-07 | 2019-03-11 | DHMR04402 | RTG | RTG Chirodur C | el. kontrola | 420 | Kočiš | 5.023.01 | KRNM - ostatné RA
2019 | 28 | 2019-01-07 | 2019-03-11 | DHMR07849 | RTG | RTG mobilné s C-ramenom | el. kontrola | 202.8 | Kočiš | 5.023.01 | KRNM - ostatné RA
2019 | 27 | 2019-01-07 | 2019-03-11 | DHMR06626 | RTG | RTG Polymobil 10 s uhlomerom | el. kontrola | 202.8 | Kočiš | 5.023.01 | KRNM - ostatné RA
2019 | 28 | 2019-01-07 | 2019-03-11 | DHMR07255 | RTG | RTG prístroj Arcadis Varic poj | el. kontrola | 202.8 | Kočiš | 5.023.01 | KRNM - ostatné RA
2019 | 27 | 2019-01-07 | 2019-03-11 | DHMR07670 | RTG | RTG prístroj poj. C rameno | el. kontrola | 202.8 | Kočiš | 5.023.08 | I. KRaZM - SNP
2019 | 27 | 2019-01-07 | 2019-03-11 | DHMR06060 | RTG | RTG prístroj Polymobil 10 poja | el. kontrola | 202.8 | Kočiš | 5.023.01 | KRNM - ostatné RA
2019 | 29 | 2019-01-07 | 2019-03-11 | DHMR06060 | RTG | RTG prístroj Polymobil 10 poja | el. kontrola | 420 | Kočiš | 5.023.01 | KRNM - ostatné RA
2019 | 29 | 2019-01-07 | 2019-03-11 | DHMR04969 | RTG | RTG prístroj skiagrafický | el. kontrola | 420 | Kočiš | 5.023.01 | KRNM - ostatné RA
2019 | 28 | 2019-01-07 | 2019-03-11 | DHMR06375 | RTG | RTG Siremobil Compact | el. kontrola | 202.8 | Kočiš | 5.023.01 | KRNM - ostatné RA
2019 | 29 | 2019-01-07 | 2019-03-11 | PMR3586-1 | Stropný záves | Stropný záves posuvný Lem Plus | el. kontrola | 420 | Kočiš | 5.023.01 | KRNM - ostatné RA
2019 | 30 | 2019-01-07 | 2019-03-12 | DHMR08121 | RTG | Prístroj RTG | BTK | 105.6 | Kočiš | 5.023.01 | KRNM - ostatné RA
2019 | 30 | 2019-01-07 | 2019-03-12 | DHMR08370 | RTG | Prístroj RTG C rameno 3D | BTK | 105.6 | Kočiš | 5.023.01 | KRNM - ostatné RA
2019 | 30 | 2019-01-07 | 2019-03-12 | DHMR08371 | RTG | Prístroj RTG C-rameno | BTK | 105.6 | Kočiš | 5.023.01 | KRNM - ostatné RA
2019 | 30 | 2019-01-07 | 2019-03-12 | DHMR08365 | RTG | Prístroj RTG pojazdný | BTK | 105.6 | Kočiš | 5.023.01 | KRNM - ostatné RA
2019 | 30 | 2019-01-07 | 2019-03-12 | DHMR08335 | RTG | Prístroj RTG pre skiagrafiu | BTK | 105.6 | Kočiš | 5.023.01 | KRNM - ostatné RA
2019 | 30 | 2019-01-07 | 2019-03-12 | DHMR08580 | RTG | Prístroj RTG sklopná stena | BTK | 105.6 | Kočiš | 5.023.01 | KRNM - ostatné RA
2019 | 30 | 2019-01-07 | 2019-03-12 | DHMR07137 | RDG | RDG prístroj Multix PRO-P RTG | BTK | 105.6 | Kočiš | 5.023.01 | KRNM - ostatné RA
2019 | 30 | 2019-01-07 | 2019-03-12 | DHMR06444 | RTG | RTG Angiostar PLUS | BTK | 105.6 | Kočiš | 5.574.03 | Angiografia + USG RA
2019 | 30 | 2019-01-07 | 2019-03-12 | DHMR07849 | RTG | RTG mobilné s C-ramenom | BTK | 105.6 | Kočiš | 5.023.01 | KRNM - ostatné RA
2019 | 30 | 2019-01-07 | 2019-03-12 | DHMR06626 | RTG | RTG Polymobil 10 s uhlomerom | BTK | 105.6 | Kočiš | 5.023.01 | KRNM - ostatné RA
2019 | 30 | 2019-01-07 | 2019-03-12 | DHMR06626 | RTG | RTG Polymobil 10 s uhlomerom | BTK | 105.6 | Kočiš | 5.023.01 | KRNM - ostatné RA
2019 | 30 | 2019-01-07 | 2019-03-12 | DHMR06626 | RTG | RTG Polymobil 10 s uhlomerom | BTK | 105.6 | Kočiš | 5.023.01 | KRNM - ostatné RA
2019 | 30 | 2019-01-07 | 2019-03-12 | DHMR07255 | RTG | RTG prístroj Arcadis Varic poj | BTK | 105.6 | Kočiš | 5.023.01 | KRNM - ostatné RA
2019 | 30 | 2019-01-07 | 2019-03-12 | DHMR07670 | RTG | RTG prístroj poj. C rameno | BTK | 105.6 | Kočiš | 5.023.08 | I. KRaZM - SNP
2019 | 30 | 2019-01-07 | 2019-03-12 | DHMR06060 | RTG | RTG prístroj Polymobil 10 poja | BTK | 105.6 | Kočiš | 5.023.01 | KRNM - ostatné RA
2019 | 30 | 2019-01-07 | 2019-03-12 | DHMR04969 | RTG | RTG prístroj skiagrafický | BTK | 105.6 | Kočiš | 5.023.01 | KRNM - ostatné RA
2019 | 30 | 2019-01-07 | 2019-03-12 | DHMR06375 | RTG | RTG Siremobil Compact | BTK | 105.6 | Kočiš | 5.023.01 | KRNM - ostatné RA
2019 | 30 | 2019-01-07 | 2019-03-12 | PMR3586-1 | Stropný záves | Stropný záves posuvný Lem Plus | BTK | 105.6 | Kočiš | 5.023.01 | KRNM - ostatné RA
2019 | 473 | 2019-03-05 | 2019-03-14 | DHMR07261 | Vyvolávací automat | Vyvoláv.automat Classic E.O.S. | porucha | 720 | Kočiš | 5.023.01 | KRNM - ostatné RA
2019 | 490 | 2019-03-07 | 2019-03-15 |  | napájacia skriňa pre RTG | napájacia skriňa pre RTG | chýba ochranné pospojovanie | 55.2 | Kočiš | 5.023.58 | ORaZM - rádiológia 6 RA USG
2019 | 270 | 2019-02-12 | 2019-03-15 | DHMR07255 | RTG | RTG prístroj Arcadis Varic poj | porucha ovládacieho systému | 138 | Kočiš | 5.023.01 | KRNM - ostatné RA
2019 | 488 | 2019-03-07 | 2019-03-15 |  | signalizácia | signalizácia nevstupovať"" | porucha | 142.8 | Kočiš | 5.023.55 | ORaZM - rádiológia 3 RA
2019 | 407 | 2019-02-27 | 2019-03-18 | OERN/48203 | Negatoskop | Negatoskop KPR 40 | prepálená šnúra | 55.2 | Kočiš | 2.108.05 | Ambulancia pediatrickej ortopédie SNP
2019 | 491 | 2019-03-07 | 2019-03-18 | DHMR06626 | RTG | RTG Polymobil 10 s uhlomerom | porucha primárnej clony | 55.2 | Kočiš | 5.023.01 | KRNM - ostatné RA
2019 | 467 | 2019-03-04 | 2019-03-19 | DHMS11823 | Alkotester | Alkotester | oprava adaptéra -zalomený káblik | 60 | Kočiš | 1.005.05 | Psychiatrické oddelenie SNP
2019 | 435 | 2019-02-28 | 2019-03-19 |  | Štrbinová lampa | Štrbinová lampa | oprava | 55.2 | Kočiš | 1.015.01 | Očné oddelenie RA
2019 | 524 | 2019-03-11 | 2019-04-04 | DHMR07796 | Automat vyvolávací | Automat vyvolávací X-Ray 2000 | porucha | 998.4 | Kočiš | 5.023.01 | KRNM - ostatné RA
2019 | 506 | 2019-03-08 | 2019-04-08 | DHMS11533 | Automat vyvolávací | Automat vyvolávací | posúdenie TS | 27.6 | Kočiš | 5.023.08 | I. KRaZM - SNP
2019 | 433 | 2019-02-28 | 2019-04-08 | DHMSH10987 | Senzitometer | Senzitometer X RITE model 334 | posúdenie TS | 27.6 | Kočiš | 5.023.12 | RTG SNP
2019 | 472 | 2019-03-05 | 2019-04-09 | OER00109494 | Prietokomer | Prietokomer kyslíkový | oprava | 27.6 | Kočiš | 2.012.01 | Urologická ambulancia RA
2019 | 326 | 2019-02-14 | 2019-04-16 | OESHDM1/70702 | Mikroskop | Mikroskop | validácia | 57 | Kočiš | 5.040.05 | OLM - pododdelenie klin. imunológie SNP
2019 | 326 | 2019-02-14 | 2019-04-16 | OESHDM1/70703 | Mikroskop | Mikroskop | validácia | 57 | Kočiš | 5.040.05 | OLM - pododdelenie klin. imunológie SNP
2019 | 326 | 2019-02-14 | 2019-04-16 | OESHDM1/70713 | Mikroskop | Mikroskop | validácia | 57 | Kočiš | 5.040.05 | OLM - pododdelenie klin. imunológie SNP
2019 | 326 | 2019-02-14 | 2019-04-16 | DHMSH10769 | Mikroskop | Mikroskop Olympus | validácia | 57 | Kočiš | 5.040.05 | OLM - pododdelenie klin. imunológie SNP
2019 | 405 | 2019-02-22 | 2019-04-16 | DHMS11704 | Monitor | Monitor vit. fun.EDAN IM8 | oprava | 448.8 | Kočiš | 1.201.06 | JIS neurologickej kliniky SNP
2019 | 66 | 2019-01-14 | 2019-04-29 | DHMR07567 | Mikroskop | Mikroskop BX41 | revízia a kalibrácia | 45.6 | Kočiš | 5.029.01 | Ústav patológie RA
2019 | 67 | 2019-01-14 | 2019-04-29 |  | Mikroskop | mikroskopy 20 ks | revízia a kalibrácia | 912 | Kočiš | 5.029.05 | Oddelenie patológie RA
2019 | 66 | 2019-01-14 | 2019-04-29 | OERN/7149 | Stereomikroskop | Stereomikroskop | revízia a kalibrácia | 45.6 | Kočiš | 5.029.01 | Ústav patológie RA
2019 | 69 | 2019-01-14 | 2019-04-30 | DHMR06841 | Leica-Mikrotom | Leica-Mikrotom SM2000RA sánkov | prehliadka a validácia | 55.2 | Kočiš | 5.029.01 | Ústav patológie RA
2019 | 400 | 2019-02-22 | 2019-04-30 | DHMR03422 | Mikroskop | Mikroskop Amplival | validácia | 45.6 | Kočiš | 5.034.02 | Ústav lekárskej a klin. mikrobiológie RA
2019 | 400 | 2019-02-22 | 2019-04-30 | OESHDM3/438 | Mikroskop | Mikroskop binokulárny | validácia | 45.6 | Kočiš | 5.034.02 | Ústav lekárskej a klin. mikrobiológie RA
2019 | 400 | 2019-02-22 | 2019-04-30 | OESHDM3/439 | Mikroskop | Mikroskop binokulárny | validácia | 45.6 | Kočiš | 5.034.02 | Ústav lekárskej a klin. mikrobiológie RA
2019 | 400 | 2019-02-22 | 2019-04-30 | DHMSH9749 | Mikroskop | Mikroskop biologický | validácia | 45.6 | Kočiš | 5.034.02 | Ústav lekárskej a klin. mikrobiológie RA
2019 | 68 | 2019-01-14 | 2019-04-30 |  | Sankový mikrotom | Sánkové mikrotómy 7ks | prehliadka a validácia | 686.4 | Kočiš | 5.029.05 | Oddelenie patológie RA
2019 | 701 | 2019-04-08 | 2019-05-02 | DHMSH9824 | Mikroskop | Mikroskop laboratórny | validácia | 45.6 | Kočiš | 5.024.05 | OLM - pododdelenie klin. biochémie SNP
2019 | 702 | 2019-04-08 | 2019-05-02 |  | Mikroskop | Mikroskop laboratórny | validácia | 45.6 | Kočiš | 5.031.06 | OLM - poddodelenie klinickej hematológie RA
2019 | 761 | 2019-04-12 | 2019-05-02 | DHMR07261 | Vyvolávací automat | Vyvoláv.automat Classic E.O.S. | porucha | 512.4 | Kočiš | 5.023.01 | KRNM - ostatné RA
2019 | 703 | 2019-04-08 | 2019-05-03 | DHMR06061 | Vyvolávací automat | Vyvolávací automat XP 2000 | neprečerpáva chémiu | 711.6 | Kočiš | 5.023.01 | KRNM - ostatné RA
2019 | 890 | 2019-04-24 | 2019-05-06 | OES00203938 | Personal vortex | Personal vortex V-1 PLUS | oprava | 55.2 | Kočiš | 5.034.02 | Ústav lekárskej a klin. mikrobiológie RA
2019 | 704 | 2019-04-08 | 2019-05-06 | DHMR04969 | RTG | RTG prístroj skiagrafický | porucha horizontálneho pohybu | 55.2 | Kočiš | 5.023.01 | KRNM - ostatné RA
2019 | 794 | 2019-04-17 | 2019-05-07 | DHMSH5818 | Mikroskop | Mikroskop | validácia | 53.2 | Kočiš | 2.062.05 | Ambulancia lekárskej genetiky OLM SNP
2019 | 794 | 2019-04-17 | 2019-05-07 | DHMSH9280 | Mikroskop | Mikroskop | validácia | 53.2 | Kočiš | 2.062.05 | Ambulancia lekárskej genetiky OLM SNP
2019 | 794 | 2019-04-17 | 2019-05-07 | OESHDM1/69961 | Mikroskop | Mikroskop | validácia | 53.2 | Kočiš | 2.062.05 | Ambulancia lekárskej genetiky OLM SNP
2019 | 794 | 2019-04-17 | 2019-05-07 | DHMSH10958 | Mikroskop | Mikroskop lab. svetelný | validácia | 53.2 | Kočiš | 2.062.05 | Ambulancia lekárskej genetiky OLM SNP
2019 | 794 | 2019-04-17 | 2019-05-07 | OESHDM1/69980 | Mikroskop | Mikroskop NFPK | validácia | 53.2 | Kočiš | 2.062.05 | Ambulancia lekárskej genetiky OLM SNP
2019 | 794 | 2019-04-17 | 2019-05-07 | DHMS11584 | Mikroskop | Mikroskop rutinný priamy | validácia | 53.2 | Kočiš | 2.062.05 | Ambulancia lekárskej genetiky OLM SNP
2019 | 705 | 2019-04-08 | 2019-05-21 | DHMS11554 | Automat vyvolávací | Automat vyvolávací | servis + premiestnenie | 165.6 | Kočiš | 5.023.08 | I. KRaZM - SNP
2019 | 707 | 2019-04-08 | 2019-05-21 | DHMS11482 | CCD Endokamerový systém | CCD Endokamerový systém | kĺb ramena mikroskopu sa nedá fixovať | 82.8 | Kočiš | 1.014.05 | Klinika ORL a chirurgie hlavy a krku SNP
2019 | 776 | 2019-04-15 | 2019-05-22 | DHMSH11047 | Automat vyvolávací | Automat vyvolávací | oprava regeneračných čerpadiel | 242.4 | Kočiš | 5.023.12 | RTG SNP
2019 | 775 | 2019-04-15 | 2019-05-22 | OE5S00303871 | Nabíjačka | Nabíjačka batérie | oprava | 82.8 | Kočiš | 5.185.05 | Centr.oper. trakt SNP
2019 | 244 | 2019-02-06 | 2019-05-22 | DHMS11504 | Prístroj na meranie kmeň.od. | Prístroj na meranie kmeň.od. | oprava čelového reflektoru 346 | 13.8 | Kočiš | 2.014.01 | Otorinolaringologická ambulancia SNP
2019 | 245 | 2019-02-06 | 2019-05-22 | DHMS11504 | Prístroj na meranie kmeň.od. | Prístroj na meranie kmeň.od. | oprava čelového reflektoru 345 | 13.8 | Kočiš | 2.014.01 | Otorinolaringologická ambulancia SNP
2019 | 222 | 2019-02-01 | 2019-05-22 | DHMSH8086 | RTG | RTG prístroj pojazdný | zaseknutá brzda pohybu prístroja | 137.4 | Kočiš | 5.023.08 | I. KRaZM - SNP
2019 | 734 | 2019-04-10 | 2019-05-24 | PMR00784 | Brúska | Brúska | techn.kontrola vysokootáčkových strojov | 120 | Kočiš | 5.188.06 | Združená tkanivová banka RA - laboratórna časť
2019 | 734 | 2019-04-10 | 2019-05-24 | DHMR07889 | Pílka | Píla oscilačná acculan 3Ti | techn.kontrola vysokootáčkových strojov | 120 | Kočiš | 5.188.06 | Združená tkanivová banka RA - laboratórna časť
2019 | 489 | 2019-03-07 | 2019-05-27 | DHMR08371 | RTG | Prístroj RTG C-rameno | porucha laserového zameriavača | 138 | Kočiš | 5.023.01 | KRNM - ostatné RA
2019 | 1015 | 2019-05-14 | 2019-06-07 | OESHDM1/101248 | Trepačka-VORTEX-V-1 | Trepačka-VORTEX-V-1 | nezapína sa | 215.4 | Kočiš | 2.062.05 | Ambulancia lekárskej genetiky OLM SNP
2019 | 696 | 2019-04-08 | 2019-06-10 | DHMR07483 | Automat vyvolávací | Automat vyvoláv.KODAK Medical | el.prehliadka | 246.24 | Kočiš | 5.023.01 | KRNM - ostatné RA
2019 | 700 | 2019-04-08 | 2019-06-10 | DHMR08580 | RTG | Prístroj RTG sklopná stena | el.prehliadka | 246.24 | Kočiš | 5.023.01 | KRNM - ostatné RA
2019 | 698 | 2019-04-08 | 2019-06-10 | DHMR07261 | Vyvolávací automat | Vyvoláv.automat Classic E.O.S. | el.prehliadka | 246.24 | Kočiš | 5.023.01 | KRNM - ostatné RA
2019 | 697 | 2019-04-08 | 2019-06-10 | DHMR07136 | Vyvolávací automat | Vyvolávací automat FPM800A | el.prehliadka | 246.24 | Kočiš | 5.023.01 | KRNM - ostatné RA
2019 | 699 | 2019-04-08 | 2019-06-10 | DHMR06061 | Vyvolávací automat | Vyvolávací automat XP 2000 | el.prehliadka | 246.24 | Kočiš | 5.023.01 | KRNM - ostatné RA
2019 | 719 | 2019-04-09 | 2019-06-11 |  | Lehátka | Lehátka 3 ks | úprava | 432 | Kočiš | 5.558.01 | Endoskopia II. CHK RA
2019 | 507 | 2019-03-08 | 2019-06-12 |  | RTG | RTG prístroje a vyvoláv.automaty | el.revízia | 2120.4 | Kočiš | 5.023.51 | KRaZM rádiológia 1 SNP
2019 | 508 | 2019-03-08 | 2019-06-13 |  | RTG | RTG prístroje a vyvoláv.automaty | BTK | 2120.4 | Kočiš | 5.023.51 | KRaZM rádiológia 1 SNP
2019 | 1241 | 2019-06-12 | 2019-06-18 | DHMR06181 | Jenamed 2 | Jenamed 2 | servis a validácia | 45.6 | Kočiš | 2.009.04 | Centrum asistovanej reprodukcie RA
2019 | 1241 | 2019-06-12 | 2019-06-18 | DHMR06186 | Jenamed 2 | Jenamed 2-fluoresc. | servis a validácia | 45.6 | Kočiš | 2.009.04 | Centrum asistovanej reprodukcie RA
2019 | 1064 | 2019-05-22 | 2019-06-18 | DHMR07941 | Mikroskop | Mikroskop inv.Eclipse TS 100F | kontrola a servis | 45.6 | Kočiš | 5.188.06 | Združená tkanivová banka RA - laboratórna časť
2019 | 1063 | 2019-05-22 | 2019-06-18 | DHMR07942 | Mikroskop | Mikroskop invert. Eclipse 80i | nastavenie obrazu, kontrola a servis | 45.6 | Kočiš | 5.188.06 | Združená tkanivová banka RA - laboratórna časť
2019 | 1064 | 2019-05-22 | 2019-06-18 | DHMR07940 | Mikroskop | Mikroskop lab.Eclipse E 200 | kontrola a servis | 45.6 | Kočiš | 5.188.06 | Združená tkanivová banka RA - laboratórna časť
2019 | 1065 | 2019-05-22 | 2019-06-19 | OER00116561 | Pipeta | Pipeta mikro F1 8-kanálová | nenesáva tekutinu | 82.8 | Kočiš | 5.188.07 | ZTB - infertility RA
2019 | 1006 | 2019-05-10 | 2019-06-19 | DHMR07919 | Termostat Alpha RA 8 | Termostat Alpha RA 8 | čistenie a prefúkanie termostatu | 110.4 | Kočiš | 5.188.06 | Združená tkanivová banka RA - laboratórna časť
2019 | 1159 | 2019-06-05 | 2019-06-20 | DHMS11474 | Mikrotom | Mikrotom sánkový | nefunkčné automat.krájanie bločkov | 572.4 | Kočiš | 5.029.05 | Oddelenie patológie RA
2019 | 1011 | 2019-05-14 | 2019-06-20 | DHMR07718 | Sankový mikrotom | Sankový mikrotom Slide 2003 | nefunkčné krájanie paraf.bločkov | 110.4 | Kočiš | 5.029.05 | Oddelenie patológie RA
2019 | 1162 | 2019-06-05 | 2019-06-21 | DHMR07849 | RTG | RTG mobilné s C-ramenom | porucha expozičného spínača | 282 | Kočiš | 5.023.01 | KRNM - ostatné RA
2019 | 1161 | 2019-06-05 | 2019-06-21 | DHMR06375 | RTG | RTG Siremobil Compact | porucha kolesa | 55.2 | Kočiš | 5.023.01 | KRNM - ostatné RA
2019 | 1227 | 2019-06-11 | 2019-06-27 |  | vŕtačky | vŕtačky 18 ks | BTK | 729.6 | Kočiš | S.013.01 | Operačné sály KUCH RA
2019 | 1160 | 2019-06-05 | 2019-06-28 | DHMR05939 | RTG | RTG prístr.Chiragraf MP 50 Chi | porucha kazetového vozíka | 110.4 | Kočiš | 5.023.01 | KRNM - ostatné RA
2019 | 1263 | 2019-06-17 | 2019-06-28 | DHMR05682 | RTG | RTG prístroj STOMAX 101 | oprava | 3670.8 | Kočiš | 5.023.65 | Stomatológia -RTG prac. RA
2019 | 109 | 2019-01-15 | 2019-07-06 |  | inštrumenty | inštrumenty | brúsenie | 507.48 | Kočiš | 5.186.05 | central.sterilizácia SNP
2019 | 1344 | 2019-07-03 | 2019-07-11 | DHMR07733 | Audiometer | Audiometer digitálny MAICO | oprava slúchadiel | 55.2 | Kočiš | 1.306.51 | Klinika prac. lek. a klin. toxikológie RA
2019 | 1302 | 2019-06-27 | 2019-07-11 | DHMR07394 | Dermatóm | Dermatóm elektr.ZIMMER 8821-06 | oprava | 55.2 | Kočiš | S.013.01 | Centr.oper. sály RA
2019 | 1153 | 2019-06-04 | 2019-07-11 | OERN/058237 | Pílka | Pílka oscilačná | oprava | 92.4 | Kočiš | 2.013.01 | Traumatologická ambulancia RA
2019 | 487 | 2019-03-07 | 2019-07-12 | DHMR07136 | Vyvolávací automat | Vyvolávací automat FPM800A | porucha valcov | 390 | Kočiš | 5.023.01 | KRNM - ostatné RA
2019 | 760 | 2019-04-12 | 2019-07-15 | DHMR07694 | RTG | RTG Siremobil 2000 pojazd. | oprava krytu RTG lampy | 2550 | Kočiš | 5.023.01 | KRNM - ostatné RA
2019 | 747 | 2019-04-10 | 2019-07-16 | DHMR07946 | Monitor | Monitor vit. funkcií EDAN M8 | oprava | 237 | Kočiš | 1.202.02 | JIS II. chirurgická klinika RA
2019 | 741 | 2019-04-10 | 2019-07-16 | OE5R00102853 | Oxymeter pulzný | Oxymeter pulzný | oprava | 134.4 | Kočiš | 1.202.02 | JIS II. chirurgická klinika RA
2019 | 1210 | 2019-06-10 | 2019-08-05 | DHMSH4269 | Zostava RTG | Zostava RTG | zlý prúdový chránič | 187.2 | Kočiš | 5.023.12 | RTG SNP
2019 | 1312 | 2019-06-27 | 2019-08-06 | DHMS11562 | Centrifuga | Centrifuga Eppendorf 5702 | oprava - padá kryt | 84 | Kočiš | 5.024.52 | OLM - pododdelenie klin. biochémie SNP
2019 | 1285 | 2019-06-20 | 2019-08-06 | DHMSH8086 | RTG | RTG prístroj pojazdný | oprava sieťového kábla | 48 | Kočiš | 5.023.51 | I. KRaZM - SNP
2019 | 788 | 2019-04-15 | 2019-08-06 | DHMS11714 | Systém vŕtací | Systém vrtací EC 300 | oprava lomeného násadca | 246 | Kočiš | 5.185.05 | Centr.oper. trakt SNP
2019 | 1303 | 2019-06-27 | 2019-08-07 | PMS00877 | Nadstavec | Nadstavec GB660R | oprava | 324.6 | Kočiš | 5.185.05 | Centr.oper. trakt SNP
2019 | 982 | 2019-05-09 | 2019-08-07 | DHMS11714 | Systém vŕtací | Systém vrtací EC 300 | oprava lomeného držiaka | 218.4 | Kočiš | 5.185.05 | Centr.oper. trakt SNP
2019 | 1283 | 2019-06-20 | 2019-08-08 | DHMSH4269 | Zostava RTG | Zostava RTG | zasekávanie horizont.pohybu RTG lampy | 55.2 | Kočiš | 5.023.51 | RTG SNP
2019 | 1397 | 2019-07-15 | 2019-08-09 | DHMSH4269 | Zostava RTG | Zostava RTG | uzatváranie sek.clon pred expozíciou | 55.2 | Kočiš | 5.023.51 | RTG SNP
2019 | 1429 | 2019-07-18 | 2019-08-12 | DHMS11474 | Mikrotom | Mikrotom sánkový | nefunkčné automat.krájanie bločkov | 110.4 | Kočiš | 5.029.51 | Oddelenie patológie RA
2019 | 1431 | 2019-07-23 | 2019-08-13 | DHMR08365 | RTG | Prístroj RTG pojazdný | padá rameno | 55.2 | Kočiš | 5.023.54 | ORaZM - rádiológia 2 RA
2019 | 1451 | 2019-07-24 | 2019-08-13 |  | RTG | RTG okuliare | oprava | 27.6 | Kočiš | S.012.01 | Operačná sála Urologické oddelenie RA
2019 | 1434 | 2019-07-23 | 2019-08-13 | DHMR06375 | RTG | RTG Siremobil Compact | nedá sa zapnúť | 55.2 | Kočiš | 5.023.54 | KRNM - ostatné RA
2019 | 1363 | 2019-07-15 | 2019-08-14 | DHMR07459 | Lampa | Lampa štrbinová SL 980 | oprava | 55.02 | Kočiš | 1.015.01 | Očné oddelenie RA
2019 | 1430 | 2019-07-18 | 2019-08-16 | DHMSH3757 | Mikroskop | Mikroskop amplival+zdroj | validácia | 45.6 | Kočiš | 1.001.05 | I. interná klinika SNP
2019 | 1360 | 2019-07-08 | 2019-08-16 | OERN/1122 | Mikroskop | Mikroskop binokulárny | validácia | 45.6 | Kočiš | 5.218.51 | Krvná banka RA + SNP
2019 | 1360 | 2019-07-08 | 2019-08-16 | OESHDM2/22097 | Mikroskop | Mikroskop binokulárny | validácia | 45.6 | Kočiš | 5.218.51 | Krvná banka RA + SNP
2019 | 1404 | 2019-07-15 | 2019-08-16 | DHMR05483 | Nicolet Spirit | Nicolet Spirit | posúdenie TS | 27.6 | Kočiš | 1.306.51 | Klinika prac. lek. a klin. toxikológie RA
2019 | 1328 | 2019-07-02 | 2019-08-19 | DHMS11522 | Autotechnikón | Autotechnikón | porucha napájacieho a záložného zdroja | 2138.4 | Kočiš | 5.029.51 | Oddelenie patológie RA
2019 | 1311 | 2019-06-27 | 2019-08-20 | OESHDM1/81571 | Kúpeľ vodná | Kúpeľ vodná | oprava resp. posúdenie TS | 168 | Kočiš | 5.188.53 | Združená tkanivová banka SNP
2019 | 1311 | 2019-06-27 | 2019-08-20 | OESHDM1/81572 | Kúpeľ vodná | Kúpeľ vodná | oprava resp. posúdenie TS | 168 | Kočiš | 5.188.53 | Združená tkanivová banka SNP
2019 | 1066 | 2019-05-22 | 2019-09-06 | DHMSH11202 | Lampa | Lampa štrbinová | nesvieti | 207.6 | Kočiš | 1.015.05 | Očná klinika SNP
2019 | 1544 | 2019-08-15 | 2019-09-12 | DHMR08052 | Stôl | Stôl exidačný PP-AV2 | oprava ventilátora | 619.2 | Kočiš | 5.029.52 | Ústav patológie RA
2019 | 1558 | 2019-08-26 | 2019-09-13 | OERN/46091 | Oftalmoskop halogénový | Oftalmoskop halogénový | oprava - nesvieti | 97.2 | Kočiš | 1.015.01 | Očné oddelenie RA
2019 | 1577 | 2019-08-26 | 2019-09-13 | DHMR07136 | Vyvolávací automat | Vyvolávací automat FPM800A | porucha obehového čerpadla | 567.6 | Kočiš | 5.023.56 | ORaZM - rádiológia 4 RA
2019 | 1578 | 2019-08-26 | 2019-09-16 | DHMS11768 | Systém vŕtací | Systém vŕtací | oprava násadca -zaseknutý vrták | 82.8 | Kočiš | 5.185.05 | Centr.oper. trakt SNP
2019 | 1587 | 2019-08-27 | 2019-09-17 | DHMR07332 | Odvodňov.autom-autotexcelsior | Odvodňov.autom-autotexcelsior | oprava -nefunkčný | 4672.8 | Kočiš | 5.029.51 | Oddelenie patológie RA
2019 | 1139 | 2019-06-03 | 2019-09-18 | DHMR08113 | Pílka | Píla na sádru | BTK | 45.6 | Kočiš | 2.013.01 | Traumatologická ambulancia RA
2019 | 1139 | 2019-06-03 | 2019-09-18 | OER00101684 | Pílka | Pílka na sádru | BTK | 45.6 | Kočiš | 2.013.01 | Traumatologická ambulancia RA
2019 | 1139 | 2019-06-03 | 2019-09-18 | OERN/058237 | Pílka | Pílka oscilačná | BTK | 45.6 | Kočiš | 2.013.01 | Traumatologická ambulancia RA
2019 | 1632 | 2019-09-09 | 2019-09-19 | DHMSH11046 | RTG | RTG prístroj Multix Pro | porucha úchytu rtg.kazety vo vertixe | 110.4 | Kočiš | 5.023.51 | KRaZM rádiológia 1 SNP
2019 | 1428 | 2019-07-18 | 2019-10-01 | DHMSH11181 | Mikroskop | Mikroskop fluorescenčný | výmena žiarovky | 469.2 | Kočiš | 5.029.51 | Oddelenie patológie RA
2019 | 1684 | 2019-09-17 | 2019-10-01 | DHMR07255 | RTG | RTG prístroj Arcadis Varic poj | porucha | 193.2 | Kočiš | 5.023.54 | ORaZM - rádiológia 2 RA
2019 | 1685 | 2019-09-17 | 2019-10-01 | DHMR06375 | RTG | RTG Siremobil Compact | porucha | 82,8,2019 | Kočiš | 5.023.54 | ORaZM - rádiológia 2 RA
2019 | 1633 | 2019-09-09 | 2019-10-01 | DHMSH4269 | Zostava RTG | Zostava RTG | nefixuje rontgenka | 717.6 | Kočiš | 5.023.51 | KRaZM rádiológia 1 SNP
2019 | 1683 | 2019-09-17 | 2019-10-02 | DHMR07796 | Automat vyvolávací | Automat vyvolávací X-Ray 2000 | porucha | 614.4 | Kočiš | 5.023.54 | ORaZM - rádiológia 2 RA
2019 | 1704 | 2019-09-20 | 2019-10-03 | DHMR08758 | Fakoemulzifikačný prístroj | Fakoemulzifikačný prístroj | oprava kábla | 82.8 | Kočiš | S.015.01 | Operačná sála Očné oddelenie RA
2019 | 1698 | 2019-09-20 | 2019-10-03 | DHMSH11310 | Mikrotom | Mikrotom sánkový | oprava | 572.4 | Kočiš | 5.029.51 | Oddelenie patológie RA
2019 | 1697 | 2019-09-20 | 2019-10-03 | DHMR06358 | Negatoskop | Negatoskop KPR-160 | posúdenie TS | 55.2 | Kočiš | 5.576.53 | KRaZM - počítačová tomografia RA
2019 | 793 | 2019-04-17 | 2019-10-08 | DHMR04969 | RTG | RTG prístroj skiagrafický | návody na obsluhu RTG prístrojov | 441.6 | Kočiš | 5.023.01 | KRNM - ostatné RA
2019 | 1603 | 2019-09-04 | 2019-10-11 | DHMR07970 | Lampa | lampa štrbinová CSO SL | zadrháva ovládacie rameno | 138 | Kočiš | 1.015.01 | Očné oddelenie RA
2019 | 1650 | 2019-09-11 | 2019-10-11 | OESHDM1/151575 | Žiarič germicidný | Žiarič germicídny PROLUX GK30W | výmena a nastavenie mechanických hodín | 84 | Kočiš | 5.188.53 | Združená tkanivová banka RA - I.pavilon
2019 | 1734 | 2019-09-27 | 2019-10-15 | DHMR06357 | Negatoskop | Negatoskop KPR-160 | posúdenie TS | 27.6 | Kočiš | 5.023.57 | ORaZM - rádiológia 5 RA
2019 | 1773 | 2019-10-02 | 2019-10-15 | OERN/058237 | Pílka | Pílka oscilačná | oprava | 55.2 | Kočiš | 2.010.54 | KUCH - chir. amb. č. 4 RA
2019 | 1805 | 2019-10-07 | 2019-10-16 | DHMR08371 | RTG | Prístroj RTG C-rameno | porucha horizontálneho pohybu | 55.2 | Kočiš | 5.023.54 | ORaZM - rádiológia 2 RA
2019 | 1867 | 2019-10-22 | 2019-10-21 | DHMR07943 | Centrifuga | Centrifuga Rotixa 50RS | servis - čistenie a prefúkanie | 138 | Kočiš | 5.188.52 | Združená tkanivová banka RA - laboratórna časť
2019 | 1732 | 2019-09-27 | 2019-10-28 | DHMR07261 | Vyvolávací automat | Vyvoláv.automat Classic E.O.S. | porucha | 1147.2 | Kočiš | 5.023.56 | ORaZM - rádiológia 4 RA
2019 | 1832 | 2019-10-15 | 2019-10-29 | DHMR08968 | Veža | Veža laparoskopická | oprava | 55.2 | Kočiš | S.010.01 | Operačná sála II. Chirurgická klinika
2019 | 1733 | 2019-09-27 | 2019-10-29 | DHMR06061 | Vyvolávací automat | Vyvolávací automat XP 2000 | porucha | 1059.6 | Kočiš | 5.023.55 | ORaZM - rádiológia 3 RA
2019 | 1815 | 2019-10-09 | 2019-10-30 | DHMSH261 | Mikroskop | Mikroskop | servis a validácia | 45.6 | Kočiš | 5.031.51 | OLM - hematológia a transfuziológia 1 SNP
2019 | 1815 | 2019-10-09 | 2019-10-30 | DHMSH5811 | Mikroskop | Mikroskop | servis a validácia | 45.6 | Kočiš | 5.031.51 | OLM - hematológia a transfuziológia 1 SNP
2019 | 1815 | 2019-10-09 | 2019-10-30 | DHMSH5825 | Mikroskop | Mikroskop | servis a validácia | 45.6 | Kočiš | 5.031.51 | OLM - hematológia a transfuziológia 1 SNP
2019 | 1815 | 2019-10-09 | 2019-10-30 | DHMSH11077 | Mikroskop | Mikroskop hemat.Opton Carl.Zei | servis a validácia | 45.6 | Kočiš | 5.031.51 | OLM - hematológia a transfuziológia 1 SNP
2019 | 1815 | 2019-10-09 | 2019-10-30 | OES00213556 | Mikroskop | Mikroskop PRIMO STAR | servis a validácia | 45.6 | Kočiš | 5.031.51 | OLM - hematológia a transfuziológia 1 SNP
2019 | 1840 | 2019-10-16 | 2019-10-30 | DHMR07755 | Zariad. na úpravu vzoriek | Zariad. na úpravu vzoriek | tečie prívodná voda z prístroja | 285.6 | Kočiš | 5.029.51 | Oddelenie patológie RA
2019 | 1924 | 2019-11-04 | 2019-11-11 | OES00205944 | Záznamník teploty | Záznamník teploty | výmena batérie do snímača teplôt | 72 | Kočiš | 5.188.53 | Združená tkanivová banka RA - I.pavilon
2019 | 1817 | 2019-10-09 | 2019-11-13 | OESHDM1/65189 | Obruba skúšobná | Obruba skúšobná | oprava | 82.8 | Kočiš | 2.015.59 | Očná kl. - oftal. amb. č. 5 pediatrická SNP
2019 | 1817 | 2019-10-09 | 2019-11-13 | OESHDM1/65193 | Obruba skúšobná | Obruba skúšobná | oprava | 82.8 | Kočiš | 2.015.59 | Očná kl. - oftal. amb. č. 5 pediatrická SNP
2019 | 1817 | 2019-10-09 | 2019-11-13 | OESHDM1/65194 | Obruba skúšobná | Obruba skúšobná | oprava | 82.8 | Kočiš | 2.015.59 | Očná kl. - oftal. amb. č. 5 pediatrická SNP
2019 | 1947 | 2019-11-08 | 2019-11-15 | DHMR07970 | Lampa | lampa štrbinová CSO SL | oprava | 219.6 | Kočiš | 1.015.01 | Očné oddelenie RA
2019 | 1887 | 2019-10-25 | 2019-11-15 | OER00101684 | Pílka | Pílka na sádru | poškodený kábel | 55.2 | Kočiš | 2.010.54 | KUCH - chir. amb. č. 4 RA
2019 | 1886 | 2019-10-25 | 2019-11-15 | OERN/058237 | Pílka | Pílka oscilačná | oprava | 27.6 | Kočiš | 2.010.54 | KUCH - chir. amb. č. 4 RA
2019 | 1892 | 2019-10-25 | 2019-11-18 | DHMR07768 | Mikrotom | Mikrotóm sánkový SLIDE 2003 | nefunkčné krájanie paraf.bločkov | 110.4 | Kočiš | 5.029.51 | Oddelenie patológie RA
2019 | 1932 | 2019-11-04 | 2019-11-18 | OESHDM3/434 | Váha | Váha jemná s vrchn.miskou | oprava | 500.4 | Kočiš | 5.034.51 | Ústav lekárskej a klin. mikrobiológie RA
2019 | 2009 | 2019-11-18 | 2020-01-14 | OERN/3700 | Mikroskop | Mikroskop binokulárny | ročná kontrola | 45.6 | Kočiš | 5.024.51 | OLM - klinická biochémia 1 RA toxikológia
2019 | 2009 | 2019-11-18 | 2020-01-14 | OERN/054216 | Mikroskop | Mikroskop Bipolár | ročná kontrola | 45.6 | Kočiš | 5.024.51 | OLM - klinická biochémia 1 RA toxikológia
2019 | 2043 | 2019-11-21 | 2020-01-15 | DHMSH11062 | Mikroskop | Mikroskop | validácia | 45.6 | Kočiš | 5.024.52 | OLM - klinická biochémia 2 SNP
2019 | 2043 | 2019-11-21 | 2020-01-15 | OESHDM1/82754 | Mikroskop | Mikroskop | validácia | 45.6 | Kočiš | 5.024.52 | OLM - klinická biochémia 2 SNP
2019 | 2049 | 2019-11-22 | 2020-01-15 | DHMSH261 | Mikroskop | Mikroskop | posúdenie TS | 27.6 | Kočiš | 5.031.51 | OLM - hematológia a transfuziológia 1 SNP
2019 | 2049 | 2019-11-22 | 2020-01-15 | DHMSH11077 | Mikroskop | Mikroskop hemat.Opton Carl.Zei | posúdenie TS | 27.6 | Kočiš | 5.031.51 | OLM - hematológia a transfuziológia 1 SNP
2019 | 1948 | 2019-11-08 | 2020-01-16 | DHMS11701 | Lampa | Lampa štrbinová CSO SL 980-5x | oprava kábla | 138 | Kočiš | 1.015.05 | Očná klinika SNP
2019 | 2072 | 2019-11-28 | 2020-01-17 | DHMS11714 | Systém vŕtací | Systém vrtací EC 300 | oprava držiaka frézy -nezamyká | 273 | Kočiš | 5.185.05 | Centr.oper. trakt SNP
2019 | 2030 | 2019-11-19 | 2020-01-20 | DHMR08099 | Perimeter | Perimeter poč. Optopol PTS 910 | nedá sa nastaviť opierka brady | 55.2 | Kočiš | 1.015.01 | Očné oddelenie RA
2020 | 32 | 2020-01-13 | 2020-01-21 | DHMR07814 | Lampa | Lampa štrbinová | oprava | 110.4 | Kočiš | 1.015.01 | Očné oddelenie RA
2019 | 2111 | 2019-12-06 | 2020-01-22 | DHMR07255 | RTG | RTG prístroj Arcadis Varic poj | posúdenie TS | 62.12 | Kočiš | 5.023.54 | ORaZM - rádiológia 2 RA
2020 | 57 | 2020-01-14 | 2020-01-23 | DHMSH10970 | Tomograf ocného pozadia | Tomograf ocného pozadia | oprava opierky | 110.4 | Kočiš | 2.015.59 | Očná kl. - oftal. amb. č. 5 pediatrická SNP
2020 | 18 | 2020-01-09 | 2020-02-03 | DHMR06888 | Kolposkop | Kolposkop 1H3 G na statíve | servisná kontrola | 45.6 | Kočiš | 2.013.52 | ZTB - amb. úrazovej chir. č. 2 RA
2020 | 76 | 2020-01-15 | 2020-02-03 | OES00206843 | Pipeta | Pipeta mechanická mLINE | nedá sa nastaviť požadovaný objem | 55.2 | Kočiš | 5.188.51 | Združená tkanivová banka RA - interfility
2020 | 140 | 2020-01-24 | 2020-02-04 | DHMR07796 | Automat vyvolávací | Automat vyvolávací X-Ray 2000 | porucha valcov | 681.6 | Kočiš | 5.023.54 | ORaZM - rádiológia 2 RA
2020 | 88 | 2020-01-16 | 2020-02-05 | DHMR06061 | Vyvolávací automat | Vyvolávací automat XP 2000 | porucha | 1196.4 | Kočiš | 5.023.55 | ORaZM - rádiológia 3 RA
2020 | 182 | 2020-01-28 | 2020-02-05 | DHMR05949 | Vyvolávací automat | Vyvolávací automat XP 2000 | posúdenie TS | 27.6 | Kočiš | 5.023.54 | ORaZM - rádiológia 2 RA
2020 | 115 | 2020-01-22 | 2020-02-06 | DHMR06663 | Mikroskop | Mikroskop-stereo NIKON SMZ-645 | oprava, prečistenie a validácia | 100.8 | Kočiš | 5.188.51 | Združená tkanivová banka RA - interfility
2019 | 1158 | 2019-06-05 | 2020-02-06 | DHMS11535 | RTG | RTG prístroj pojazdný | zaseknutá brzda | 82.8 | Kočiš | 5.023.08 | I. KRaZM - SNP
2020 | 280 | 2020-02-06 | 2020-02-17 |  | automat. pipeta | nastaviteľná automat. pipeta | oprava | 55.2 | Kočiš | 5.024.51 | OLM - klinická biochémia 1 RA toxikológia
2020 | 272 | 2020-02-06 | 2020-02-20 | DHMR05939 | RTG | RTG prístr.Chiragraf MP 50 Chi | porucha vertigrafu | 357.6 | Kočiš | 5.023.56 | ORaZM - rádiológia 4 RA
2020 | 267 | 2020-02-05 | 2020-02-21 | DHMR07415 | Kolorimeter | Kolorimeter SPEKOL 11 | oprava svetelného zdroja | 88.8 | Kočiš | 5.024.51 | OLM - klinická biochémia 1 RA toxikológia
2020 | 270 | 2020-02-06 | 2020-02-21 | DHMR08371 | RTG | Prístroj RTG C-rameno | porucha bŕzd | 55.2 | Kočiš | 5.023.57 | ORaZM - rádiológia 2 RA
2020 | 318 | 2020-02-17 | 2020-02-24 | DHMR07122 | Mikroskop | Mikroskop DMLB 2 | výmena žiarovky v mikroskope | 84 | Kočiš | 5.029.51 | Oddelenie patológie RA
2019 | 2162 | 2019-12-30 | 2020-02-24 | OERN/40839 | Prietokomer | Prietokomer | oprava | 110.4 | Kočiš | 1.306.51 | Klinika prac. lek. a klin. toxikológie RA
2020 | 211 | 2020-01-31 | 2020-02-25 | OERN/17471 | Fokometer | Fokometer | revízia | 45.6 | Kočiš | 1.015.01 | Očné oddelenie RA
2020 | 211 | 2020-01-31 | 2020-02-25 | OER00115901 | Lampa | Lampa štrbinová TSL 6000 Z | revízia | 45.6 | Kočiš | 1.015.01 | Očné oddelenie RA
2020 | 153 | 2020-01-24 | 2020-02-25 | PMR01845 | Nadstavec | Nadstavec GB 660R | oprava nadstavca k oscilačnej pílke | 110.4 | Kočiš | S.013.01 | Operačné sály KUCH RA
2020 | 211 | 2020-01-31 | 2020-02-25 | DHMR07873 | Refraktokeratometer | Refraktokeratometer | revízia | 45.6 | Kočiš | 1.015.01 | Očné oddelenie RA
2020 | 211 | 2020-01-31 | 2020-02-25 | OERN/17316 | Svetelné optotypy | Svetelné optotypy | revízia | 45.6 | Kočiš | 1.015.01 | Očné oddelenie RA
2020 | 268 | 2020-02-05 | 2020-03-05 | OES00204862 | Kliešte | Kliešte úchopové | neotvárajú sa | 27.6 | Kočiš | S.012.05 | Operačná sála Urologická klinika SNP
2020 | 255 | 2020-02-05 | 2020-03-06 | DHMR06841 | Leica-Mikrotom | Leica-Mikrotom SM2000RA sánkov | prehliadka a validácia | 55.2 | Kočiš | 5.029.52 | Ústav patológie RA
2020 | 139 | 2020-01-24 | 2020-03-06 |  | Sankový mikrotom | Sánkové mikrotómy Slide 7ks | serv.prehliadka a validácia | 386.4 | Kočiš | 5.029.51 | Oddelenie patológie RA
2020 | 271 | 2020-02-06 | 2020-03-10 | DHMR06375 | RTG | RTG Siremobil Compact | porucha koliesok | 368.4 | Kočiš | 5.023.57 | ORaZM - rádiológia 2 RA
2020 | 408 | 2020-02-26 | 2020-03-11 | DHMSH9824 | Mikroskop | Mikroskop laboratórny | validácia | 45.6 | Kočiš | 5.024.52 | OLM - klinická biochémia 2 SNP
2020 | 409 | 2020-02-26 | 2020-03-11 |  | Mikroskop | Mikroskop PZO SK14 | validácia | 45.6 | Kočiš | 5.031.06 | OLM - poddodelenie klinickej hematológie RA
2020 | 421 | 2020-02-26 | 2020-03-11 | DHMR07261 | Vyvolávací automat | Vyvoláv.automat Classic E.O.S. | porucha | 189.6 | Kočiš | 5.023.56 | ORaZM - rádiológia 4 RA
2020 | 448 | 2020-03-05 | 2020-03-14 | DHMR07137 | RDG | RDG prístroj Multix PRO-P RTG | demontáž RTG pracoviska | 2988 | Kočiš | 5.023.56 | ORaZM - rádiológia 4 RA
2020 | 281 | 2020-02-06 | 2020-03-16 | DHMS11686 | USG DWL EZ - Dop | USG DWL EZ - Dop | poškodený kábel k USG prístroju | 82.8 | Kočiš | 1.037.05 | Neurochirurgická klinika SNP
2020 | 391 | 2020-02-24 | 2020-03-17 | DHMSH10938 | Litotriptor | Litotriptor | oprava ovládača k litotriptoru -vypadáva kontakt | 27.6 | Kočiš | 1.012.05 | Urologická klinika SNP
2020 | 487 | 2020-03-06 | 2020-03-18 | PMR7459-1 | Aplikačný tonometer | Aplikačný tonometer | padá opierka brady | 27.6 | Kočiš | 1.015.01 | Očné oddelenie RA
2020 | 442 | 2020-03-02 | 2020-03-18 | DHMSH10938 | Litotriptor | Litotriptor | posúdenie TS | 27.6 | Kočiš | 1.012.05 | Urologická klinika SNP
2020 | 443 | 2020-03-02 | 2020-03-18 | DHMR07137 | RDG | RDG prístroj Multix PRO-P RTG | posúdenie TS | 27.6 | Kočiš | 5.023.56 | ORaZM - rádiológia 4 RA
2020 | 444 | 2020-03-02 | 2020-03-18 | DHMR07136 | Vyvolávací automat | Vyvolávací automat FPM800A | posúdenie TS | 27.6 | Kočiš | 5.023.56 | ORaZM - rádiológia 4 RA
2020 | 502 | 2020-03-06 | 2020-03-19 | DHMS11474 | Mikrotom | Mikrotom sánkový | nefunkčné automat.krájanie bločkov | 572.4 | Kočiš | 5.029.51 | Oddelenie patológie RA
2020 | 422 | 2020-02-26 | 2020-03-19 | DHMR04969 | RTG | RTG prístroj skiagrafický | porucha statívu | 55.2 | Kočiš | 5.023.55 | ORaZM - rádiológia 3 RA
2020 | 535 | 2020-03-11 | 2020-03-25 | DHMSH4269 | Zostava RTG | Zostava RTG | porucha stropného statívu a ovl.panelu | 1641.6 | Kočiš | 5.023.51 | KRaZM rádiológia 1 SNP
2020 | 483 | 2020-03-06 | 2020-03-26 | OESHDM1/70702 | Mikroskop | Mikroskop | validácia | 45.6 | Kočiš | 5.040.54 | OLM . klinickká imunológia a alergológia
2020 | 483 | 2020-03-06 | 2020-03-26 | OESHDM1/70703 | Mikroskop | Mikroskop | validácia | 45.6 | Kočiš | 5.040.54 | OLM . klinickká imunológia a alergológia
2020 | 483 | 2020-03-06 | 2020-03-26 | OESHDM1/70713 | Mikroskop | Mikroskop | validácia | 45.6 | Kočiš | 5.040.54 | OLM . klinickká imunológia a alergológia
2020 | 483 | 2020-03-06 | 2020-03-26 | DHMSH10769 | Mikroskop | Mikroskop Olympus | validácia | 45.6 | Kočiš | 5.040.54 | OLM . klinickká imunológia a alergológia
2020 | 460 | 2020-03-06 | 2020-03-26 | PMS00345 | Reflektor čelový LED | Reflektor čelový LED | pošk.el. kábel | 82.8 | Kočiš | 1.014.05 | Klinika ORL a chirurgie hlavy a krku SNP
2020 | 526 | 2020-03-11 | 2020-03-27 | DHMR05939 | RTG | RTG prístr.Chiragraf MP 50 Chi | porucha statívu | 484.8 | Kočiš | 5.023.56 | ORaZM - rádiológia 4 RA
2020 | 604 | 2020-03-31 | 2020-04-09 | DHMR06663 | Mikroskop | Mikroskop-stereo NIKON SMZ-645 | pokazený stolček | 55.2 | Kočiš | 5.188.51 | Združená tkanivová banka RA - interfility
2020 | 608 | 2020-04-01 | 2020-04-09 | DHMR05939 | RTG | RTG prístr.Chiragraf MP 50 Chi | posúdenie TS | 27.6 | Kočiš | 5.023.56 | ORaZM - rádiológia 4 RA
2020 | 603 | 2020-03-31 | 2020-04-09 | OESHDM1/110003 | Žiarič bakter.+SPH | Žiarič bakter.+SPH | oprava | 128.4 | Kočiš | 5.188.51 | Združená tkanivová banka RA - interfility
2019 | 777 | 2019-04-15 | 2020-04-14 | DHMR07975 | Monitor | Monitor EDAN M50 | výmena akumulátora a SPo2 snímača | 165.5 | Kočiš | 1.013.01 | Klinika úrazovej chirurgie RA
2020 | 609 | 2020-04-01 | 2020-04-14 | DHMR05939 | RTG | RTG prístr.Chiragraf MP 50 Chi | demontáž | 3552 | Kočiš | 5.023.56 | ORaZM - rádiológia 4 RA
2020 | 606 | 2020-04-01 | 2020-04-14 | DHMR07261 | Vyvolávací automat | Vyvoláv.automat Classic E.O.S. | posúdenie TS | 27.6 | Kočiš | 5.023.56 | ORaZM - rádiológia 4 RA
2020 | 607 | 2020-04-01 | 2020-04-14 | DHMR07261 | Vyvolávací automat | Vyvoláv.automat Classic E.O.S. | demontáž | 82.8 | Kočiš | 5.023.56 | ORaZM - rádiológia 4 RA
2020 | 576 | 2020-03-23 | 2020-04-16 | DHMR06954 | Monitor | Monitor S/5 Compact critical c | servisná kontrola | 330 | Kočiš | 1.202.02 | JIS II. chirurgická klinika RA
2020 | 577 | 2020-03-23 | 2020-04-16 | DHMR06952 | Monitor | Monitor S/5 Compact critical c | servisná kontrola | 330 | Kočiš | 1.202.02 | JIS II. chirurgická klinika RA
2020 | 578 | 2020-03-23 | 2020-04-16 | DHMR07077 | Monitor | Monitor S/5 Compact critical c | servisná kontrola | 27.6 | Kočiš | 1.202.02 | JIS II. chirurgická klinika RA
2020 | 456 | 2020-03-06 | 2020-04-16 | DHMS11767 | Systém frézovací | Systém frézovací | oprava násadca | 315.6 | Kočiš | 5.185.05 | Centr.oper. trakt SNP
2020 | 256 | 2020-02-05 | 2020-04-24 | DHMR07567 | Mikroskop | Mikroskop BX41 | revízia a kalibrácia | 45.6 | Kočiš | 5.029.52 | Ústav patológie RA
2020 | 138 | 2020-01-24 | 2020-04-24 |  | Mikroskop | Mikroskopy 20ks | revízia a kalibrácia | 912 | Kočiš | 5.029.51 | Oddelenie patológie RA
2020 | 256 | 2020-02-05 | 2020-04-24 | OERN/7149 | Stereomikroskop | Stereomikroskop | revízia a kalibrácia | 45.6 | Kočiš | 5.029.52 | Ústav patológie RA
2020 | 619 | 2020-04-06 | 2020-05-04 | OER00114171 | Žiarič germicidný | Žiarič germicidný | nastavenie časovača | 84.6 | Kočiš | 5.576.53 | KRaZM - počítačová tomografia RA
2020 | 619 | 2020-04-06 | 2020-05-04 | OER00114172 | Žiarič germicidný | Žiarič germicidný | nastavenie časovača | 84.6 | Kočiš | 5.576.53 | KRaZM - počítačová tomografia RA
2020 | 670 | 2020-04-15 | 2020-05-05 | OERN/46261 | Micropipeta | Micropipeta | servis a prečistenie | 27.6 | Kočiš | 5.188.51 | Združená tkanivová banka RA - interfility
2020 | 670 | 2020-04-15 | 2020-05-05 | OERN/46262 | Micropipeta | Micropipeta | servis a prečistenie | 27.6 | Kočiš | 5.188.51 | Združená tkanivová banka RA - interfility
2020 | 643 | 2020-04-08 | 2020-05-05 | DHMR07301 | RTG | RTG prístroj poj.Basic 100-15 | porucha | 82.8 | Kočiš | 5.023.54 | ORaZM - rádiológia 2 RA
2020 | 678 | 2020-04-20 | 2020-05-07 | DHMR06444 | RTG | RTG Angiostar PLUS | posúdenie TS | 27.6 | Kočiš | 5.023.58 | ORaZM - rádiológia 6 RA USG
2020 | 679 | 2020-04-20 | 2020-05-07 | DHMR07670 | RTG | RTG prístroj poj. C rameno | porucha kábla | 2550 | Kočiš | 5.023.51 | KRaZM rádiológia 1 SNP
2020 | 689 | 2020-04-27 | 2020-05-11 | DHMS11838 | Perimeter | Perimeter automat.počítačový | výmena ovládača, perimeter nesvieti | 165.6 | Kočiš | 2.015.59 | Očná kl. - oftal. amb. č. 5 pediatrická SNP
2020 | 527 | 2020-03-11 | 2020-05-22 |  | CT prístroj | CT prístroj Somatom Sensation | Demontáž | 4176 | Kočiš | 5.576.53 | KRaZM - počítačová tomografia RA
2020 | 745 | 2020-05-12 | 2020-05-27 | DHMR07938 | Box laminárny | Box laminárny MB 120 | výmena trubice germ. žiariča | 84 | Kočiš | 5.188.52 | Združená tkanivová banka RA - laboratórna časť
2020 | 727 | 2020-05-11 | 2020-05-27 | DHMR07767 | RTG | RTG VMX pojazdný | posúdenie TS | 27.6 | Kočiš | 5.023.56 | ORaZM - rádiológia 4 RA
2020 | 695 | 2020-04-27 | 2020-05-28 | PMR5934-14 | RTG | RTG pristroj MP 15 | el.revízia RTG prístroja | 420 | Kočiš | 2.012.54 | Urol. odd. - urol. amb. č. 4 litotrypsia RA
2020 | 847 | 2020-05-25 | 2020-06-03 | DHMR04969 | RTG | RTG prístroj skiagrafický | oprava-porucha generátora | 284.4 | Ing.Kočiš | 5.023.55 | ORaZM - rádiológia 3 RA
2020 | 890 | 2020-06-05 | 2020-06-24 | PMR00784 | Brúska | Brúska | validácia | 112.8 | Ing.Kočiš | 5.188.52 | Združená tkanivová banka RA - laboratórna časť
2020 | 890 | 2020-06-05 | 2020-06-24 | DHMR07889 | Pílka | Píla oscilačná acculan 3Ti | validácia | 112.8 | Ing.Kočiš | 5.188.52 | Združená tkanivová banka RA - laboratórna časť
2020 | 812 | 2020-05-21 | 2020-06-25 | DHMR03422 | Mikroskop | Mikroskop Amplival | validácia | 182.4 | Kočiš | 5.034.51 | Ústav lekárskej a klin. mikrobiológie RA
2020 | 770 | 2020-05-18 | 2020-06-26 | DHMSH11283 | CT SOMATOM | CT SOMATOM SENSATION 64 CARDIA | výmena prúdového chrániča | 145.2 | Kočiš | 5.576.52 | KRaZM - počítačová tomografia SNP
2020 | 813 | 2020-05-21 | 2020-06-26 | DHMSH4269 | Zostava RTG | Zostava RTG | porucha stropného statívu | 82.8 | Kočiš | 5.023.51 | KRaZM rádiológia 1 SNP
2020 | 1020 | 2020-06-23 | 2020-07-03 | DHMR07895 | Pumpa | Pumpa vakuová MZ2C+AK+EK | oprava-nedrží vákuum | 230 | Ing.Kočiš | 5.188.52 | Združená tkanivová banka RA - laboratórna časť
2020 | 1019 | 2020-06-23 | 2020-07-03 | DHMSH11413 | RTG | RTG prístroj mobilný VISITOR T | oprava klesá lampa,nefukčné ovládanie pohybu | 92 | Ing.Kočiš | 5.023.51 | KRaZM
2020 | 998 | 2020-06-22 | 2020-07-03 | DHMSH11046 | RTG | RTG prístroj Multix Pro | oprava-kazet.vozík v statíve nedrží kazetu | 394 | Ing.Kočiš | 5.023.51 | KRaZM rádiológia 1 SNP
2020 | 964 | 2020-06-10 | 2020-07-03 | PMR01304 | RTG | RTG vvozík | S3030676 | 69 | Ing.Kočiš | 5.023.57 | ORDGaZM
2020 | 1006 | 2020-06-22 | 2020-07-03 |  | Systém vŕtací | Systém vŕtací -Nadstavec zimmer GB630R | oprava-netočí sa | 371 | Ing.Kočiš | 5.185.05 | Centr.oper. trakt SNP
2020 | 1030 | 2020-06-25 | 2020-07-23 | DHMS11477 | Autokláv-parný sterilizátor | Autokláv-parný sterilizátor | posúdenie TS | 23 | Ing.Kočiš | 5.185.05 | Centr.oper. sály SNP
2020 | 935 | 2020-06-09 | 2020-07-23 | DHMSH11145 | Cystokop | Cystokop operačný | posúdenie TS | 23 | Ing.Kočiš | 1.012.05 | Urologická klinika SNP
2020 | 936 | 2020-06-09 | 2020-07-23 | DHMSH11278 | Endoskopia | Endoskopia R.Wolf | posúdenie TS | 23 | Ing.Kočiš | 1.012.05 | Urologická klinika SNP
2020 | 966 | 2020-06-10 | 2020-07-23 | DHMR07285 | FMS volum pumpa | FMS volum pumpa CZ 230V | posúdenie TS | 23 | Ing.Kočiš | 1.001.05 | I. interná klinika SNP
2020 | 966 | 2020-06-10 | 2020-07-23 | DHMR07286 | FMS volum pumpa | FMS volum pumpa CZ 230V | posúdenie TS | 23 | Ing.Kočiš | 1.001.05 | I. interná klinika SNP
2020 | 966 | 2020-06-10 | 2020-07-23 | DHMR07287 | FMS volum pumpa | FMS volum pumpa CZ 230V | posúdenie TS | 23 | Ing.Kočiš | 1.001.05 | I. interná klinika SNP
2020 | 966 | 2020-06-10 | 2020-07-23 | DHMR07288 | FMS volum pumpa | FMS volum pumpa CZ 230V | posúdenie TS | 23 | Ing.Kočiš | 1.001.05 | I. interná klinika SNP
2020 | 1029 | 2020-06-25 | 2020-07-23 | OER00107082 | Lampa | Lampa polymerizačná | posúdenie TS | 23 | Ing.Kočiš | 2.115.52 | KSaMCH - amb. zubného lek. č. 6 detské RA
2020 | 1029 | 2020-06-25 | 2020-07-23 | OER00107083 | Lampa | Lampa polymerizačná | posúdenie TS | 23 | Ing.Kočiš | 2.115.52 | KSaMCH - amb. zubného lek. č. 6 detské RA
2020 | 1028 | 2020-06-25 | 2020-07-23 | DHMR06994 | Monitor | Monitor DASH 3000 | posúdenie TS | 23 | Ing.Kočiš | 1.013.01 | Klinika úrazovej chirurgie RA
2020 | 1027 | 2020-06-25 | 2020-07-23 | OER00117261 | Posteľ | Posteľ + stolík elektr. | posúdenie TS | 23 | Ing.Kočiš | 1.001.01 | IV. interná klinika RA
2020 | 1027 | 2020-06-25 | 2020-07-23 | OER00117262 | Posteľ | Posteľ + stolík elektr. | posúdenie TS | 23 | Ing.Kočiš | 1.001.01 | IV. interná klinika RA
2020 | 968 | 2020-06-10 | 2020-07-23 |  | Resektoskor | Resektoskor | posúdenie TS | 23 | Ing.Kočiš | 1.012.05 | Urologická klinika
2020 | 970 | 2020-06-15 | 2020-07-23 | DHMR04969 | RTG | RTG prístroj skiagrafický | oprava centračného svetla | 23 | Ing.Kočiš | 5.023.55 | ORaZM - rádiológia 3 RA
2020 | 1026 | 2020-06-25 | 2020-07-23 | DHMR07326 | Servoventilátor | Servoventilátor NPB 840 | posúdenie TS | 23 | Ing.Kočiš | 1.025.01 | Oddelenie AIM RA
2020 | 907 | 2020-06-09 | 2020-07-23 | OERN/40171 | Stimulátor | Stimulátor TENS prístroj | technické posúdenie-vyradenie | 23 | Ing.Kočiš | 1.004.01 | Neurologické oddelenie RA
2020 | 958 | 2020-06-10 | 2020-07-23 | DHMR02680 | Synoptofor | Synoptofor | posúdenie TS | 23 | Ing.Kočiš | 2.015.60 | Očné oddelenie RA
2020 | 1031 | 2020-06-25 | 2020-07-23 | OER00104853 | Žiarič germicidný | Žiarič germicidný 36 W otv. | posúdenie TS | 23 | Ing.Kočiš | 2.018.51 | Klinika dermatovenerológie
2020 | 524 | 2020-03-09 | 2020-07-28 | PMR7227-5 | Kliešte | Kliešte | posúdenie TS - zlomené | 27.6 | Kočiš | S.012.01 | Operačná sála Urologické oddelenie RA
2020 | 1029 | 2020-06-25 | 2020-07-28 | OER00107083 | Lampa | Lampa polymerizačná | posúdenie TS | 27.6 | Ing.Kočiš | 2.115.52 | KSaMCH - amb. zubného lek. č. 6 detské RA
2020 | 761 | 2020-05-14 | 2020-07-28 | DHMSH3751 | Prístroj dráždiaci | Prístroj dráždiaci | posúdenie TS | 27.6 | Kočiš | 1.027.05 | Oddelenie FBaLR SNP
2020 | 760 | 2020-05-14 | 2020-07-28 | DHMSH4533 | Utrazvuk | Utrazvuk | posúdenie TS | 27.6 | Kočiš | 1.027.05 | Oddelenie FBaLR SNP
2020 | 821 | 2020-05-21 | 2020-07-29 | DHMR04760 | Inkubátor | Inkubátor klinický IK 31 | posúdenie TS | 27.6 | Kočiš | 1.051.05 | Neonatologické odd. SNP
2020 | 821 | 2020-05-21 | 2020-07-29 | DHMR04861 | Inkubátor | Inkubátor klinický IK 31 | posúdenie TS | 27.6 | Kočiš | 1.051.05 | Neonatologické odd. SNP
2020 | 820 | 2020-05-21 | 2020-07-29 | DHMSH6909 | Inkubátor | Inkubátor pojazdný | posúdenie TS | 27.6 | Kočiš | 1.051.05 | Neonatologické odd. SNP
2020 | 366 | 2020-02-19 | 2020-07-29 | PMSH11282-78 | Kliešte | kliešte opt.pre cudzie telesá | oprava resp. posúdenie TS | 27.6 | Kočiš | S.014.05 | Operačná sála ORL klinika
2020 | 819 | 2020-05-21 | 2020-07-29 | DHMS11550 | Oximeter | Pulzný oximeter BCI 6004 | posúdenie TS | 27.6 | Kočiš | 1.051.05 | Neonatologické odd. SNP
2020 | 819 | 2020-05-21 | 2020-07-29 | DHMSH11370 | oximeter | Pulzný oxymeter | posúdenie TS | 27.6 | Kočiš | 1.051.05 | Neonatologické odd. SNP
2020 | 1075 | 2020-07-03 | 2020-08-07 | OESHDM2/22097 | Mikroskop | Mikroskop binokulárny | validácia | 45.6 | Ing.Kočiš | 5.218.51 | Krvná banka RA + SNP
2020 | 1076 | 2020-07-03 | 2020-08-07 | OERN/1122 | Mikroskop | Mikroskop binokulárny | validácia | 45.6 | Ing.Kočiš | 5.218.51 | Krvná banka RA + SNP
2020 | 1132 | 2020-07-23 | 2020-08-07 | DHMSH11310 | Mikrotom | Mikrotom sánkový | oprava-nefunkčné | 572.4 | Ing.Kočiš | 5.029.51 | Oddelenie patológie RA
2020 | 1059 | 2020-06-30 | 2020-08-10 | DHMR07061 | Fundus Camera | Fundus Camera RC-XV3 | posúdenie TS | 27.6 | Ing.Kočiš | 1.015.01 | Očné oddelenie RA
2020 | 885 | 2020-06-05 |  | DHMSH10777 | Dávkovač | Dávkovač injekčný | technické posúdenie-vyradenie | 23 | Ing.Kočiš | 2.048.52 | I.Int.klinika
2020 | 1183 | 2020-08-04 |  | DHMSH11430 | Inkubátor | Inkubátor stacionárny INKA SI | posúdenie TS | 23 | Kočiš | 1.051.05 | Neonatologické odd. SNP
2020 | 1161 | 2020-07-27 |  | DHMR08371 | RTG | Prístroj RTG C-rameno | pokazené brzdové páčky | 55.2 | Kočiš | 5.023.57 | ORaZM - rádiológia 5 RA
2020 | 1173 | 2020-07-29 |  | DHMR06375 | RTG | RTG Siremobil Compact | výmena vidlice napájacieho kábla | 186.24 | Kočiš | 5.023.57 | ORaZM - rádiológia 5 RA
2020 | 1181 | 2020-08-03 |  | OESHDM1/151576 | Žiarič germicidný | Žiarič germicídny PROLUX GK30W | oprava - nefunkčný | 84 | Kočiš | 5.188.51 | Združená tkanivová banka RA - interfility
ZMLUVY S INÝMI ZDRAVOTNÍCKYMI ZARIADENIAMI
žiadne servisné zmluvy (alebo zmluvy za služby) so zdravotníckymi zariadeniami nie sú zverejnené

## S&T
Zdroj: Účet 511.11 - Opravy a údržba zdrav.techniky
Popis | S&T |  | Zhrnutie
Dodávateľ nám poskytoval opravy a servis prístrojov (9%) a investície - zdravot. prístroj technika (91%) za sledované obdobie jan 2019 - júl 2020.
Years | Dátum zaúčtovania | Súčet z Čiastka | Celkový obrat daného dodávateľa na účte Opravy a údržba zdrav. techniky (511.11) od jan. 2019 do júla 2020 je 94 389,60 € (Navision).
2019 |  |  | Hodinová sadzba servisných prác sa líši od stupňa zložitosti, zároveň si dodávateľ účtuje cestovné náklady (viď tabuľky nižšie).
| Jan | 84388.8 | Z CRZ sme prezreli 6 zmlúv s inými zdravotníckymi zariadeniami (viď tabuľka nižšie).
| Mar | 2959.2
| Jul | 6945.6
2020 |  |  | Navision | 94389.6
| May | 96 | Čierny program |  | 100056
Total Result |  | 94389.6 | ROZDIEL | -5666.4
Cenník, Hodinové sadzby servisných služieb
Stupeň zložitosti* | Cena v EUR bez DPH | Cena v EUR s DPH
1 | 80 | 96
2 | 88 | 105.6
3 | 99 | 118.8
*Stupeň zložitosti v prílohe
ZMLUVY S INÝMI ZDRAVOTNÍCKYMI ZARIADENIAMI
preventívna údržba CT systém - typ 882482 - BrightView XCT SW verzia. 2.5 - PHILLIPS |  | Servis v celkovej sume 29.760,- EUR bez DPH:, 12 mesiacov (podľa zmluvy sa spláca mesačne 2 roky) |  |  | Inštitút nukleárnej a molekulárnej medicíny |  | 2020-06-04
Oprava MRI zariadenia Achieva 3.0T Philips |  | Celková cena predmetu Zmluvy vrátane DPH: 69 795,60 EUR |  |  | Národný ústav detských chorôb |  | 2019-04-12
Servisné úkony RTG systém typ MultiDiagnost Eleva značka PHILIPS |  | Servis v celkovej výške 14.988,- EUR bez DPH, 12 mesiacov |  |  | Nemocnica Poprad, a.s. |  | 2019-10-15
Servisné úkony CT Ingenuity Core 64 značka PHILIPS |  | Servis v celkovej výške 68 230,20 EUR bez DPH, 12 mesiacov |  |  | Univerzitná nemocnica Martin |  | 2019-07-03
Servisné úkony, CT a XCT systém typ Brilliance Ingenuity CT 128, typ Brightview XCT, značka PHILIPS |  | Servis v celkovej výške 418 725,- EUR bez DPH, 12 mesiacov |  |  | Nemocnica Poprad, a.s. |  | 2019-03-07
Servisné úkony RTG systém typ MultiDiagnost Eleva značka PHILIPS |  | Servis v celkovej výške 19.326,- EUR bez DPH, 12 mesiacov |  |  | Nemocnica Poprad, a.s. |  | 2018-09-06
Zdroj: Oddelenie majetku, Prehľad prístrojov od výrobcu S&T zakúpených UNLP
Číslo DM | Názov | Popis | Dátum nadobudnutia | Obstarávacia hodnota | Názov dodávateľa | Výrobca | Umiestnenie a využitie | Názov krajiny pôvodu | Odpisy | Zostatková hodnota | Mesačný odpis | Doba životnosti | Kód cudzieho zdroja | Kód umiestnenia DM | Kód globálnej dimenzie 1 | Rok výroby | Číslo dokladu obstarania
DHMR07569 | Defibrilátor Heartstream XL |  | 2007-02-28 | 9483.14 | MACs SLOVAKIA s.r.o. | S§T Slovakia s.r.o. | IV. interná klinika RA | USA | -9483.14 | 0 | 0 | 0 | VLASTNÝ | 110RASSTRA | 1.001.01 | 2006
DHMR07570 | Defibrilátor Heartstream XL |  | 2007-02-28 | 9483.1 | MACs SLOVAKIA s.r.o. | S§T Slovakia s.r.o. | IV. interná klinika RA | USA | -9483.1 | 0 | 0 | 0 | VLASTNÝ | 109RASŠOLT | 1.001.01 | 2006
DHMR07571 | Defibrilátor Heartstream XL |  | 2007-02-28 | 9483.1 | MACs SLOVAKIA s.r.o. | S§T Slovakia s.r.o. | Klinika pneumológie a ftizeológie RA 1 | USA | -9483.1 | 0 | 0 | 0 | VLASTNÝ | 184RASPOL1 | 1.003.01 | 2006
DHMR07572 | Defibrilátor Heartstream XL |  | 2007-02-28 | 9483.14 | MACs SLOVAKIA s.r.o. | S§T Slovakia s.r.o. | ORaZM - rádiológia 6 RA USG | USA | -9483.14 | 0 | 0 | 0 | VLASTNÝ | 68RASKOCSI | 5.023.58 | 2006
DHMSH11398 | Defibrilátor Heartstream XL |  | 2007-02-28 | 9483.1 | B.Braun Medical s.r.o. | S§T Slovakia s.r.o. | I. interná klinika SNP | USA | -9483.1 | 0 | 0 | 0 | VLASTNÝ | 203SNPLOR1 | 1.001.05 | 2006
DHMSH11399 | Defibrilátor Heartstream XL |  | 2007-02-28 | 9483.14 | B.Braun Medical s.r.o. | S§T Slovakia s.r.o. | Operačná sála Nerochirurgická klinika | USA | -9483.14 | 0 | 0 | 0 | VLASTNÝ | 84SNPGAZD1 | S.037.05 | 2006
DHMSH11400 | Defibrilátor Heartstream XL |  | 2007-02-28 | 9483.1 | B.Braun Medical s.r.o. | S§T Slovakia s.r.o. | KRaZM rádiológia 1 SNP | USA | -9483.1 | 0 | 0 | 0 | VLASTNÝ | 200SNPSTA1 | 5.023.51 | 2006
DHMR07371 | Defibrilátor Heartstream XL M4735A |  | 2005-06-30 | 11575.88 | GE International ,s.r.o. | S§T Slovakia s.r.o. | IV. INT. KL. - UPS RA | USA | -11575.88 | 0 | 0 | 0 | VLASTNÝ | 108RASVARG | 8.001.54 | 2005
DHMSH11253 | Defibrilátor Heartstream XL |  | 2005-06-30 | 11575.91 | Ing. Kamil Dobranský-AMD | S§T Slovakia s.r.o. | Operačná sála GPK SNP | Slovensko | -11575.91 | 0 | 0 | 0 | VLASTNÝ | 210SNPKOLI | S.009.05 | 2005
DHMSH11254 | Defibrilátor HEARTSTREAM XL M4735A |  | 2005-06-30 | 11575.91 | Ing. Kamil Dobranský-AMD | S§T Slovakia s.r.o. | JIS I. chirurgická klinika SNP | USA | -11575.91 | 0 | 0 | 0 | VLASTNÝ | 233SNPPETR | 1.202.07 | 2005
DHMSH11255 | Defibrilator HEARTSTREAM XL M4735A |  | 2005-06-30 | 11575.91 | Ing. Kamil Dobranský-AMD | S§T Slovakia s.r.o. | OUP - amb.úrazovej chir. č. 3 SNP | USA | -11575.91 | 0 | 0 | 0 | VLASTNÝ | 196SNPLENG | 8.184.64 | 2005
DHMSH11256 | Defibrilátor HEARTSTREAM XL M4735A |  | 2005-06-30 | 11575.91 | Ing. Kamil Dobranský-AMD | S§T Slovakia s.r.o. | I.INT. KL. - CŠaPM - amb. telových. lekárstva SNP | USA | -11575.91 | 0 | 0 | 0 | VLASTNÝ | 54SNPŽIDOV | 2.026.53 | 2005
DHMSH11257 | Defibrilator HEARTSTREAM XL M4735A |  | 2005-06-30 | 11575.91 | Ing. Kamil Dobranský-AMD | S§T Slovakia s.r.o. | I. KAIM - anestézie SNP | USA | -11575.91 | 0 | 0 | 0 | VLASTNÝ | 35SNPMARK | 1.025.06 | 2005
DHMSH11258 | Defibrilátor Heartstream XL M 4735A |  | 2005-06-30 | 11575.91 | Ing. Kamil Dobranský-AMD | S§T Slovakia s.r.o. | I. interná klinika SNP | USA | -11575.91 | 0 | 0 | 0 | VLASTNÝ | 244SNPMARC | 1.001.05 | 2005
DHMSH11259 | Defibrilátor HEARTSTREAM XL M4735A |  | 2005-06-30 | 11575.91 | Ing. Kamil Dobranský-AMD | S§T Slovakia s.r.o. | Transplantačné oddelenie SNP | USA | -11575.91 | 0 | 0 | 0 | VLASTNÝ | 208SNPDUB1 | 1.207.05 | 2005
Zdroj: Oddelenie majetku, Prehľad prístrojov zakúpených od dodávateľa S&T pre UNLP
Číslo DM | Názov | Popis | Dátum nadobudnutia | Obstarávacia hodnota | Názov dodávateľa | Výrobca | Umiestnenie a využitie | Názov krajiny pôvodu | Odpisy | Zostatková hodnota | Mesačný odpis | Doba životnosti | Kód cudzieho zdroja | Kód umiestnenia DM | Kód globálnej dimenzie 1 | Rok výroby | Číslo dokladu obstarania
DHMS12600 | Prístroj CT Briliance iCT | Brilliance iCT | 2019-08-01 | 988020 | S&T Slovakia s.r.o. | Philips Medical Systems | KRaZM rádiológia 1 SNP | USA | -75473.75 | 912546.25 | -6861.25 | 0 | MZSR-LIMIT | 200SNPSTA1 | 5.023.51 | 2018 | 9031017679.031
Zdoj: Oddelenie zdravotníckej techniky; Prehľad servis
Rok | FN | Doruč Dňa | Odstr.Dňa | Inv.číslo | Kategória zariadenia | Typ Zariadenia | Popis Poruchy | fakt.suma s DPH | Firma | nakl | Oddelenie
2018 | 732 | 2018-04-05 | 2019-01-31 | DHMS11565 | Magnetická rezonancia | Magnetická rezonancia | znížená účinnosť chladiacej hlavy | 83448 | S&T | 5.023.08 | I. KRaZM - SNP
2019 | 37 | 2019-01-08 | 2019-03-22 | DHMS11565 | Magnetická rezonancia | Magnetická rezonancia | výmena pravého ovládacieho panelu | 2959.2 | S&T | 5.023.08 | I. KRaZM - SNP
2019 | 1034 | 2019-05-16 | 2019-07-08 | DHMS11565 | Magnetická rezonancia | Magnetická rezonancia | výmena ľavého ovládacieho panelu | 6945.6 | S&T | 5.023.08 | I. KRaZM - SNP
2020 | 441 | 2020-03-02 | 2020-05-12 | DHMR06788 | Defibrilátor | Defibrilátor HEARTSTREAM XL | oprava a revízia | 96 | S&T | 1.001.05 | I. interná klinika SNP
2020 | 1129 | 2020-07-23 |  | DHMR07849 | RTG mobilné | RTG mobilné s C-ramenom | oprava-nefunkčný | 211.2 | S&T | 5.023.57 | ORaZM - rádiológia 5 RA
2020 | 862 | 2020-05-29 |  | DHMS11565 | Magnetická rezonancia | Magnetická rezonancia | oprava | 6396 | S&T | 5.023.51 | KRaZM rádiológia 1 SNP

## Zoznam prístrojov (hidden)
Číslo DM | Názov | Popis | Obstarávacia hodnota | Odpisy | Zostatková hodnota | Mesačný odpis | Dátum nadobudnutia | Doba životnosti | Umiestnenie a využitie | Kód cudzieho zdroja | Kód umiestnenia DM | Názov dodávateľa | Kód globálnej dimenzie 1 | Výrobca | Rok výroby | Číslo dokladu obstarania | Názov krajiny pôvodu
DHMR09491 | Sušička Venticell 55 | Venticell 55 | 1984.8 | 0 | 1984.8 | 0 | 2020-07-01 | 0 | Združená tkanivová banka RA - interfility | VLASTNÝ | 13RASVACZY | BMT s.r.o. | 5.188.51 | BMT Medical Technology s.r.o. | 2019 | 119072 | Česká republika
DHMR09504 | Dewarová nádoba s rez. dusíka | BR2100 | 14931.6 | 0 | 14931.6 | 0 | 2020-07-01 | 0 | Združená tkanivová banka RA - interfility | VLASTNÝ | 13RASVACZY | CRYOSOFT spol. s r.o. | 5.188.51 | Cryo Diffusion 49 | 2019 | 190611 | Francúzsko
DHMR09585 | Elektrokoagulátor | BOWA ARC 400 | 17967.85 | 0 | 17967.85 | 0 | 2020-07-01 | 0 | Operačné sály KUCH RA | VLASTNÝ | 607RASKOL | SURGITECH s.r.o. | S.013.01 | BOWA-elektronic GmbH | 2020 | VF20T0344 | Nemecko
DHMS12780 | Centrálny monitorovací systém | Vista 120 CMS | 31188 | 0 | 31188 | 0 | 2020-07-01 | 0 | JIS neurologickej kliniky SNP | VLASTNÝ | 496SNPBEKE | MEDIA COMP s.r.o. | 1.201.06 | Draqgerwerk AG | 2019 | 12812019,12822019,3. | Nemecko
DHMS12783 | Prístroj elektroteraapeutický | BTL 4710 Premium | 2748 | 0 | 2748 | 0 | 2020-07-01 | 0 | Oddelenie FBaLR SNP | VLASTNÝ | 238SNPSALA | BTL SLOVAKIA s.r.o. | 1.027.05 | BTL Industries Limited | 2019 | 20200245 | Veľká Británia
DHMS12789 | Teraputické lehátko | BTL 1300 | 1908 | 0 | 1908 | 0 | 2020-07-01 | 0 | OFBLR - SVaLZ FBLR SNP | VLASTNÝ | 27SNPBÉREŠ | BTL SLOVAKIA s.r.o. | 5.027.53 | BTL Industries Limited | 2019 | 20191009 | Veľká Británia
DHMS12790 | Centrálny monitorovací systém | VISTA 120 CMS | 5988 | 0 | 5988 | 0 | 2020-07-01 | 0 | Transplantačné oddelenie SNP | VLASTNÝ | 208SNPDUB1 | MEDIA COMP s.r.o. | 1.207.05 | Dragerwerk AG | 2019 | 14192019 | Nemecko
DHMS12795 | Lasér Holmiový | MultiPulsse HoPlus | 140280 | 0 | 140280 | 0 | 2020-07-01 | 0 | Urologická klinika SNP | VLASTNÝ | 264SNPMIŽE | UNIQUE MEDICAL s.r.o. | 1.012.05 | JenaSujrgical GmbH | 2019 | 619544 | Nemecko
DHMS12796 | Hydrogalvan | TASMANE | 7920 | 0 | 7920 | 0 | 2020-07-01 | 0 | OFBLR - SVaLZ FBLR SNP | VLASTNÝ | 387SNPHRUB | ELMED, servis a údržba | 5.027.53 | PHU Technomex Sp. | 2020 | 190381 | Poľsko
DHMR09560 | Ventilátor pľúcny | Puritan Bennett 980 | 43849.4 | -304.51 | 43544.89 | -304.51 | 2020-06-01 | 0 | Oddeleni AIM RA | MZSR-LIMIT | 610RASOLE | TIMED s.r.o. | 1.025.01 | Covidien IIc,15Hampshire Stree | 2020 | 20611134.2062 | USA
DHMR09561 | Ventilátor pľúcny | Puritan Bennett 980 | 43849.4 | -304.51 | 43544.89 | -304.51 | 2020-06-01 | 0 | Oddeleni AIM RA | MZSR-LIMIT | 610RASOLE | TIMED s.r.o. | 1.025.01 | Covidien IIc,15Hampshire Stree | 2020 | 20611134.2062 | USA
DHMR09562 | Ventilátor pľúcny | Puritan Bennett 980 | 43849.4 | -304.51 | 43544.89 | -304.51 | 2020-06-01 | 0 | Oddeleni AIM RA | MZSR-LIMIT | 610RASOLE | TIMED s.r.o. | 1.025.01 | Covidien IIc,15Hampshire Stree | 2020 | 20611134.2062 | USA
DHMR09601 | patrí ku 4679 suprava stom. | Chiradent | 4318.8 | -29.99 | 4288.81 | -29.99 | 2020-06-01 | 0 | KSaMCH - amb. zubného lek. č. 6 detské RA | VLASTNÝ | 101RASPARI | Ing. Kamil Dobranský-AMD | 2.115.52 | ekom spol.s.r.o. | 2019 | 2019/553 | Slovensko
DHMR09602 | patrí k 4113 súprava stom. | Chiradent | 2046 | -14.21 | 2031.79 | -14.21 | 2020-06-01 | 0 | KSaMCH - amb. maxilofac. chir. RA | VLASTNÝ | 91RASVAŠUT | Ing. Kamil Dobranský-AMD | 2.070.51 | Ekom spol.s.r.o. | 2019 | 2019/560 | Slovensko
DHMS12782 | Statív stropný Movita LS | Movita LS | 28596.43 | -198.59 | 28397.84 | -198.59 | 2020-06-01 | 0 | KRaZM - rádiológia 3 SNP angiografia | VLASTNÝ | 447SNPLIZÁ | Dräger Slovensko s.r.o. | 5.023.53 | Dragerwerk AG | 2019 | PEIP1910045 | Nemecko
DHMS12791 | Ventilátor pľúcny | Puritan Bennet 980 | 43849.4 | -304.51 | 43544.89 | -304.51 | 2020-06-01 | 0 | I. KAIM SNP | MZSR-LIMIT | 215SNPSTAŇ | TIMED s.r.o. | 1.025.05 | Covidien IIc,15Hampshire Stree | 2020 | 20611134.2062 | USA
DHMS12792 | Ventilátor pľúcny | Puritan Bennett 980 | 43849.4 | -304.51 | 43544.89 | -304.51 | 2020-06-01 | 0 | I. KAIM SNP | MZSR-LIMIT | 215SNPSTAŇ | TIMED s.r.o. | 1.025.05 | Covidien IIc,15Hampshire Stree | 2020 | 20611134.2062 | USA
DHMS12793 | Ventilátor pľúcny | Puritan Bennett 980 | 43849.5 | -304.51 | 43544.99 | -304.51 | 2020-06-01 | 0 | I. KAIM SNP | MZSR-LIMIT | 215SNPSTAŇ | TIMED s.r.o. | 1.025.05 | Covidien IIc,15Hampshire Stree | 2020 | 20611134.2062 | USA
DHMS12811 | patrí ku karte 11232 supr.stom | Smile | 3874.08 | -26.9 | 3847.18 | -26.9 | 2020-06-01 | 0 | I. STOM.KL. - amb. maxilofac. chir. SNP | VLASTNÝ | 59SNPVINCE | Ing. Kamil Dobranský-AMD | 2.070.52 | Ekom spol. s.r.o. | 2019 | 2019/120 | Slovensko
DHMR09073 | Monitor Capnosstream 35 | Capnostream 35 | 5259.16 | -73.04 | 5186.12 | -36.52 | 2020-05-01 | 0 | Oddeleni AIM RA | VLASTNÝ | 610RASOLE | TIMED s.r.o. | 1.025.01 | Oridion Medical 1987 | 2020 | 20620391 | Izrael
DHMR09074 | Zariadenie na výr.hmly s vozík | IGEBA UNIPRO2 | 5998.8 | -249.95 | 5748.85 | -41.66 | 2020-05-01 | 0 | Klinika pneumológie a ftizeológie RA 1 | VLASTNÝ | 180RASFRAN | TIMED s.r.o. | 1.003.01 | IGEBA Geraetebau | 2020 | 12000181 | Nemecko
DHMR09093 | Zar.na výr. suchej hmly | Sanosil Q-Jet Compact | 5988 | -83.16 | 5904.84 | -41.58 | 2020-05-01 | 0 | Operačné sály KUCH RA | VLASTNÝ | 607RASKOL | INFOLAB SLOVAKIA s.r.o. | S.013.01 | CleanServise Group AG | 2019 | 11900223 | Švajčiarsko
DHMR09099 | Veza laparoskopická | Olympus | 153598.8 | -2133.32 | 151465.48 | -1066.66 | 2020-05-01 | 0 | Operačná sála II. Chirurgická klinika | MZSR-LIMIT | 45RASFRANK | ULTRAMED s.r.o. | S.010.01 | Olympus Medical Systems corp | 2019 | 193381 | Japonsko
DHMR09486 | Vozík prevazový | PEX 3 Basic | 1844.64 | -25.62 | 1819.02 | -12.81 | 2020-05-01 | 0 | Urologické oddelenie RA | VLASTNÝ | 10RASSMERE | ČECHOVO s.r.o. | 1.012.01 | Klaro s.r.o. | 2019 | 19010446 | Česká republika
DHMR09488 | Stôl operačný | Maquet Meera | 17997.6 | -249.96 | 17747.64 | -124.98 | 2020-05-01 | 0 | Urol. odd. - urol. amb. č. 1 RA | VLASTNÝ | 30RASGREG1 | SURGITECH s.r.o. | 2.012.51 | Maguet GmbH | 2018 | VF19T1213 | Nemecko
DHMR09492 | Pílka na sádru s odsávaním | ZEPF | 4380.31 | -60.84 | 4319.47 | -30.42 | 2020-05-01 | 0 | Operačné sály KUCH RA | VLASTNÝ | 607RASKOL | INAMED s.r.o. | S.013.01 | ZEPF Medical Instruments | 2019 | 100200053 | Nemecko
DHMR09503 | Zar. na výrobu suchej hmly | Igeba Unipro 2 | 5628 | -78.16 | 5549.84 | -39.08 | 2020-05-01 | 0 | Kl. stomatológie a maxilofaciálnej chir. RA | VLASTNÝ | 91RASVAŠUT | INFOLAB SLOVAKIA s.r.o. | 1.070.01 | Igebna Geraetebau | 2019 | 11900164 | Nemecko
DHMR09542 | Lôžko int.star.s važiacim syst | VISION 3C TOP | 10868.4 | -150.95 | 10717.45 | -75.47 | 2020-05-01 | 0 | Oddeleni AIM RA | LÔŽKA_2023, LÔŽKA_2025, MZSR-LIMIT | 610RASOLE | VITAMED.SK s.r.o. | 1.025.01 | PROMA REHA s.r.o. | 2019 | 1970224 | Česká republika
DHMR09543 | Lôžko int.star.s važiacim syst | VISION 3C TOP | 8908.4 | -123.72 | 8784.68 | -61.86 | 2020-05-01 | 0 | Oddeleni AIM RA | LÔŽKA_2023, LÔŽKA_2025, MZSR-LIMIT | 610RASOLE | VITAMED.SK s.r.o. | 1.025.01 | PROMA REHA s.r.o. | 2019 | 1970224 | Česká republika
DHMR09544 | Lôžko int.star.s važiacim syst | VISION 3C TOP | 8840 | -122.78 | 8717.22 | -61.39 | 2020-05-01 | 0 | Oddeleni AIM RA | LÔŽKA_2023, LÔŽKA_2025, MZSR-LIMIT | 610RASOLE | VITAMED.SK s.r.o. | 1.025.01 | PROMA REHA s.r.o. | 2019 | 1970224 | Česká republika
DHMR09545 | Lôžko int.star.s važiacim syst | VISION 3C TOP | 10868.4 | -150.95 | 10717.45 | -75.47 | 2020-05-01 | 0 | JIS IV.interná klinika RA | LÔŽKA_2023, LÔŽKA_2025, MZSR-LIMIT | 104RASKUL1 | VITAMED.SK s.r.o. | 1.196.01 | PROMA REHA s.r.o. | 2019 | 1970224 | Česká republika
DHMR09546 | Lôžko int.star.s važiacim syst | VISION 3C TOP | 8908.4 | -123.72 | 8784.68 | -61.86 | 2020-05-01 | 0 | JIS IV.interná klinika RA | LÔŽKA_2023, LÔŽKA_2025, MZSR-LIMIT | 104RASKUL1 | VITAMED.SK s.r.o. | 1.196.01 | PROMA REHA s.r.o. | 2019 | 1970224 | Česká republika
DHMR09547 | Lôžko int.star.s važiacim syst | VISION 3C TOP | 8908.4 | -123.72 | 8784.68 | -61.86 | 2020-05-01 | 0 | JIS IV.interná klinika RA | LÔŽKA_2023, LÔŽKA_2025, MZSR-LIMIT | 104RASKUL1 | VITAMED.SK s.r.o. | 1.196.01 | PROMA REHA s.r.o. | 2019 | 1970224 | Česká republika
DHMR09548 | Lôžko int.star.s važiacim syst | VISION 3C TOP | 8840 | -122.78 | 8717.22 | -61.39 | 2020-05-01 | 0 | JIS IV.interná klinika RA | LÔŽKA_2023, LÔŽKA_2025, MZSR-LIMIT | 104RASKUL1 | VITAMED.SK s.r.o. | 1.196.01 | PROMA REHA s.r.o. | 2019 | 1970224 | Česká republika
DHMR09549 | Lôžko int.star.s važiacim syst | VISION 3C TOP | 8840 | -122.78 | 8717.22 | -61.39 | 2020-05-01 | 0 | JIS IV.interná klinika RA | LÔŽKA_2023, LÔŽKA_2025, MZSR-LIMIT | 104RASKUL1 | VITAMED.SK s.r.o. | 1.196.01 | PROMA REHA s.r.o. | 2019 | 1970224 | Česká republika
DHMR09550 | Lôžko int.star.s važiacim syst | VISION 3C TOP | 8840 | -122.78 | 8717.22 | -61.39 | 2020-05-01 | 0 | JIS IV.interná klinika RA | LÔŽKA_2023, LÔŽKA_2025, MZSR-LIMIT | 104RASKUL1 | VITAMED.SK s.r.o. | 1.196.01 | PROMA REHA s.r.o. | 2019 | 1970224 | Česká republika
DHMR09551 | Lôžko int.star.s važiacim syst | VISION 3C TOP | 8840 | -122.78 | 8717.22 | -61.39 | 2020-05-01 | 0 | JIS IV.interná klinika RA | LÔŽKA_2023, LÔŽKA_2025, MZSR-LIMIT | 104RASKUL1 | VITAMED.SK s.r.o. | 1.196.01 | PROMA REHA s.r.o. | 2019 | 1970224 | Česká republika
DHMR09552 | Lôžko int.star.s važiacim syst |  | 8840 | -122.78 | 8717.22 | -61.39 | 2020-05-01 | 0 | JIS IV.interná klinika RA | LÔŽKA_2023, LÔŽKA_2025, MZSR-LIMIT | 104RASKUL1 | VITAMED.SK s.r.o. | 1.196.01 | PROMA REHA s.r.o. | 2019 | 1970224 | Česká republika
DHMR09553 | Lôžko int.star.s važiacim syst | VISION 3C TOP | 10868.4 | -150.95 | 10717.45 | -75.47 | 2020-05-01 | 0 | Klinika infektológie a cestovnej medicíny RA | LÔŽKA_2023, LÔŽKA_2025, MZSR-LIMIT | 216RASRICH | VITAMED.SK s.r.o. | 1.002.01 | PROMA REHA s.r.o. | 2019 | 1970224 | Česká republika
DHMR09558 | Videolaryngoskop | McGrath MAC | 1860 | -25.84 | 1834.16 | -12.92 | 2020-05-01 | 0 | Operačná sála Urologické oddelenie RA | VLASTNÝ | 49RASGREGO | TIMED s.r.o. | S.012.01 | Aircraft Medical Limited | 2020 | 380460 | Veľká Británia
DHMS12686 | Lôžko int.star.s važiacim syst | Vision 3C TOP | 10868.4 | -150.95 | 10717.45 | -75.47 | 2020-05-01 | 0 | I. interná klinika SNP | LÔŽKA_2023, LÔŽKA_2025, MZSR-LIMIT | 301SNPMAD | VITAMED.SK s.r.o. | 1.001.05 | PROMA REHA s.r.o. | 2019 | 1970224 | Česká republika
DHMS12687 | Lôžko int.star.s važiacim syst | Vision 3C TOP | 10868.4 | -150.95 | 10717.45 | -75.47 | 2020-05-01 | 0 | I. interná klinika SNP | LÔŽKA_2023, LÔŽKA_2025, MZSR-LIMIT | 301SNPMAD | VITAMED.SK s.r.o. | 1.001.05 | PROMA REHA s.r.o. | 2019 | 1970224 | Česká republika
DHMS12688 | Lôžko int.star.s važiacim syst | Vision 3C TOP | 8840 | -122.78 | 8717.22 | -61.39 | 2020-05-01 | 0 | I. interná klinika SNP | LÔŽKA_2023, LÔŽKA_2025, MZSR-LIMIT | 301SNPMAD | VITAMED.SK s.r.o. | 1.001.05 | PROMA REHA s.r.o. | 2019 | 1970224 | Česká republika
DHMS12689 | Lôžko int.star.s važiacim syst | Vision 3C TOP | 8840 | -122.78 | 8717.22 | -61.39 | 2020-05-01 | 0 | I. interná klinika SNP | LÔŽKA_2023, LÔŽKA_2025, MZSR-LIMIT | 301SNPMAD | VITAMED.SK s.r.o. | 1.001.05 | PROMA REHA s.r.o. | 2019 | 1970224 | Česká republika
DHMS12690 | Lôžko int.star.s važiacim syst | Vision 3C TOP | 8840 | -122.78 | 8717.22 | -61.39 | 2020-05-01 | 0 | I. interná klinika SNP | LÔŽKA_2023, LÔŽKA_2025, MZSR-LIMIT | 301SNPMAD | VITAMED.SK s.r.o. | 1.001.05 | PROMA REHA s.r.o. | 2019 | 1970224 | Česká republika
DHMS12691 | Lôžko int.star.s važiacim syst | Vision 3C TOP | 8840 | -122.78 | 8717.22 | -61.39 | 2020-05-01 | 0 | I. interná klinika SNP | LÔŽKA_2023, LÔŽKA_2025, MZSR-LIMIT | 301SNPMAD | VITAMED.SK s.r.o. | 1.001.05 | PROMA REHA s.r.o. | 2019 | 1970224 | Česká republika
DHMS12692 | Lôžko int.star.s važiacim syst | Vision 3C TOP | 10868.4 | -150.95 | 10717.45 | -75.47 | 2020-05-01 | 0 | JIS I. chirurgická klinika SNP | LÔŽKA_2023, LÔŽKA_2025, MZSR-LIMIT | 233SNPPETR | VITAMED.SK s.r.o. | 1.202.07 | PROMA REHA s.r.o. | 2019 | 1970224 | Česká republika
DHMS12693 | Lôžko int.star.s važiacim syst | Vision 3C TOP | 8908.4 | -123.72 | 8784.68 | -61.86 | 2020-05-01 | 0 | JIS I. chirurgická klinika SNP | LÔŽKA_2023, LÔŽKA_2025, MZSR-LIMIT | 233SNPPETR | VITAMED.SK s.r.o. | 1.202.07 | PROMA REHA s.r.o. | 2019 | 1970224 | Česká republika
DHMS12694 | Lôžko int.star.s važiacim syst | Vision 3C TOP | 8908.4 | -123.72 | 8784.68 | -61.86 | 2020-05-01 | 0 | JIS I. chirurgická klinika SNP | LÔŽKA_2023, LÔŽKA_2025, MZSR-LIMIT | 233SNPPETR | VITAMED.SK s.r.o. | 1.202.07 | PROMA REHA s.r.o. | 2019 | 1970224 | Česká republika
DHMS12695 | Lôžko int.star.s važiacim syst | Vision 3C TOP | 8908.4 | -123.72 | 8784.68 | -61.86 | 2020-05-01 | 0 | JIS I. chirurgická klinika SNP | LÔŽKA_2023, LÔŽKA_2025, MZSR-LIMIT | 233SNPPETR | VITAMED.SK s.r.o. | 1.202.07 | PROMA REHA s.r.o. | 2019 | 1970224 | Česká republika
DHMS12696 | Lôžko int.star.s važiacim syst | Vision 3C TOP | 8908.4 | -123.72 | 8784.68 | -61.86 | 2020-05-01 | 0 | JIS I. chirurgická klinika SNP | LÔŽKA_2023, LÔŽKA_2025, MZSR-LIMIT | 233SNPPETR | VITAMED.SK s.r.o. | 1.202.07 | PROMA REHA s.r.o. | 2019 | 1970224 | Česká republika
DHMS12697 | Lôžko int.star.s važiacim syst | Vision 3C TOP | 8840 | -122.78 | 8717.22 | -61.39 | 2020-05-01 | 0 | JIS I. chirurgická klinika SNP | LÔŽKA_2023, LÔŽKA_2025, MZSR-LIMIT | 233SNPPETR | VITAMED.SK s.r.o. | 1.202.07 | PROMA REHA s.r.o. | 2019 | 1970224 | Česká republika
DHMS12698 | Lôžko int.star.s važiacim syst | Vision 3C TOP | 8840 | -122.78 | 8717.22 | -61.39 | 2020-05-01 | 0 | JIS I. chirurgická klinika SNP | LÔŽKA_2023, LÔŽKA_2025, MZSR-LIMIT | 233SNPPETR | VITAMED.SK s.r.o. | 1.202.07 | PROMA REHA s.r.o. | 2019 | 1970224 | Česká republika
DHMS12699 | Lôžko int.star.s važiacim syst | Vision 3C TOP | 8840 | -122.78 | 8717.22 | -61.39 | 2020-05-01 | 0 | JIS I. chirurgická klinika SNP | LÔŽKA_2023, LÔŽKA_2025, MZSR-LIMIT | 233SNPPETR | VITAMED.SK s.r.o. | 1.202.07 | PROMA REHA s.r.o. | 2019 | 1970224 | Česká republika
DHMS12700 | Lôžko int.star.s važiacim syst | Vision 3C TOP | 8840 | -122.78 | 8717.22 | -61.39 | 2020-05-01 | 0 | JIS I. chirurgická klinika SNP | LÔŽKA_2023, LÔŽKA_2025, MZSR-LIMIT | 233SNPPETR | VITAMED.SK s.r.o. | 1.202.07 | PROMA REHA s.r.o. | 2019 | 1970224 | Česká republika
DHMS12701 | Lôžko int.star.s važiacim syst | Vision 3C TOP | 8840 | -122.78 | 8717.22 | -61.39 | 2020-05-01 | 0 | JIS I. chirurgická klinika SNP | LÔŽKA_2023, LÔŽKA_2025, MZSR-LIMIT | 233SNPPETR | VITAMED.SK s.r.o. | 1.202.07 | PROMA REHA s.r.o. | 2019 | 1970224 | Česká republika
DHMS12702 | Lôžko int.star.s važiacim syst | Vision 3C TOP | 8840 | -122.78 | 8717.22 | -61.39 | 2020-05-01 | 0 | JIS I. chirurgická klinika SNP | LÔŽKA_2023, LÔŽKA_2025, MZSR-LIMIT | 233SNPPETR | VITAMED.SK s.r.o. | 1.202.07 | PROMA REHA s.r.o. | 2019 | 1970224 | Česká republika
DHMS12703 | Lôžko int.star.s važiacim syst | Vision 3C TOP | 8840 | -122.78 | 8717.22 | -61.39 | 2020-05-01 | 0 | JIS I. chirurgická klinika SNP | LÔŽKA_2023, LÔŽKA_2025, MZSR-LIMIT | 233SNPPETR | VITAMED.SK s.r.o. | 1.202.07 | PROMA REHA s.r.o. | 2019 | 1970224 | Česká republika
DHMS12704 | Lôžko int.star.s važiacim syst | Vision 3C TOP | 10868.4 | -150.95 | 10717.45 | -75.47 | 2020-05-01 | 0 | JIS neurologickej kliniky SNP | LÔŽKA_2023, LÔŽKA_2025, MZSR-LIMIT | 496SNPBEKE | VITAMED.SK s.r.o. | 1.201.06 | PROMA REHA s.r.o. | 2019 | 1970224 | Česká republika
DHMS12705 | Lôžko int.star.s važiacim syst | Vision 3C TOP | 8908.4 | -123.72 | 8784.68 | -61.86 | 2020-05-01 | 0 | JIS neurologickej kliniky SNP | LÔŽKA_2023, LÔŽKA_2025, MZSR-LIMIT | 496SNPBEKE | VITAMED.SK s.r.o. | 1.201.06 | PROMA REHA s.r.o. | 2019 | 1970224 | Česká republika
DHMS12706 | Lôžko int.star.s važiacim syst | Vision 3C TOP | 8840 | -122.78 | 8717.22 | -61.39 | 2020-05-01 | 0 | JIS neurologickej kliniky SNP | LÔŽKA_2023, LÔŽKA_2025, MZSR-LIMIT | 496SNPBEKE | VITAMED.SK s.r.o. | 1.201.06 | PROMA REHA s.r.o. | 2019 | 1970224 | Česká republika
DHMS12707 | Lôžko int.star.s važiacim syst | Vision 3C TOP | 8840 | -122.78 | 8717.22 | -61.39 | 2020-05-01 | 0 | JIS neurologickej kliniky SNP | LÔŽKA_2023, LÔŽKA_2025, MZSR-LIMIT | 496SNPBEKE | VITAMED.SK s.r.o. | 1.201.06 | PROMA REHA s.r.o. | 2019 | 1970224 | Česká republika
DHMS12708 | Lôžko int.star.s važiacim syst | Vision 3C TOP | 8840 | -122.78 | 8717.22 | -61.39 | 2020-05-01 | 0 | JIS neurologickej kliniky SNP | LÔŽKA_2023, LÔŽKA_2025, MZSR-LIMIT | 496SNPBEKE | VITAMED.SK s.r.o. | 1.201.06 | PROMA REHA s.r.o. | 2019 | 1970224 | Česká republika
DHMS12709 | Lôžko int.star.s važiacim syst | Vision 3C TOP | 8840 | -122.78 | 8717.22 | -61.39 | 2020-05-01 | 0 | JIS neurologickej kliniky SNP | LÔŽKA_2023, LÔŽKA_2025, MZSR-LIMIT | 496SNPBEKE | VITAMED.SK s.r.o. | 1.201.06 | PROMA REHA s.r.o. | 2019 | 1970224 | Česká republika
DHMS12710 | Lôžko int.star.s važiacim syst | Vision 3C TOP | 10868.4 | -150.95 | 10717.45 | -75.47 | 2020-05-01 | 0 | Operačná sála Nerochirurgická klinika | LÔŽKA_2023, LÔŽKA_2025, MZSR-LIMIT | 84SNPGAZD1 | VITAMED.SK s.r.o. | S.037.05 | PROMA REHA s.r.o. | 2019 | 1970224 | Česká republika
DHMS12711 | Lôžko int.star.s važiacim syst | Vision 3C TOP | 8908.4 | -123.72 | 8784.68 | -61.86 | 2020-05-01 | 0 | Operačná sála Nerochirurgická klinika | LÔŽKA_2023, LÔŽKA_2025, MZSR-LIMIT | 84SNPGAZD1 | VITAMED.SK s.r.o. | S.037.05 | PROMA REHA s.r.o. | 2019 | 1970224 | Česká republika
DHMS12712 | Lôžko int.star.s važiacim syst | Vision 3C TOP | 8840 | -122.78 | 8717.22 | -61.39 | 2020-05-01 | 0 | Operačná sála Nerochirurgická klinika | LÔŽKA_2023, LÔŽKA_2025, MZSR-LIMIT | 84SNPGAZD1 | VITAMED.SK s.r.o. | S.037.05 | PROMA REHA s.r.o. | 2019 | 1970224 | Česká republika
DHMS12713 | Lôžko int.star.s važiacim syst | Vision 3C TOP | 8840 | -122.78 | 8717.22 | -61.39 | 2020-05-01 | 0 | Operačná sála Nerochirurgická klinika | LÔŽKA_2023, LÔŽKA_2025, MZSR-LIMIT | 84SNPGAZD1 | VITAMED.SK s.r.o. | S.037.05 | PROMA REHA s.r.o. | 2019 | 1970224 | Česká republika
DHMS12714 | Lôžko int.star.s važiacim syst | Vision 3C TOP | 8840 | -122.78 | 8717.22 | -61.39 | 2020-05-01 | 0 | Operačná sála Nerochirurgická klinika | LÔŽKA_2023, LÔŽKA_2025, MZSR-LIMIT | 84SNPGAZD1 | VITAMED.SK s.r.o. | S.037.05 | PROMA REHA s.r.o. | 2019 | 1970224 | Česká republika
DHMS12715 | Lôžko int.star.s važiacim syst | Vision 3C TOP | 8840 | -122.78 | 8717.22 | -61.39 | 2020-05-01 | 0 | Operačná sála Nerochirurgická klinika | LÔŽKA_2023, LÔŽKA_2025, MZSR-LIMIT | 84SNPGAZD1 | VITAMED.SK s.r.o. | S.037.05 | PROMA REHA s.r.o. | 2019 | 1970224 | Česká republika
DHMS12716 | Lôžko int.star.s važiacim syst | Vision 3C TOP | 10868.4 | -150.95 | 10717.45 | -75.47 | 2020-05-01 | 0 | Kl.ortop.a traumat.pohyb.ústroj. SNP | LÔŽKA_2023, LÔŽKA_2025, MZSR-LIMIT | 312SNPLUDV | VITAMED.SK s.r.o. | 1.011.05 | PROMA REHA s.r.o. | 2019 | 1970224 | Česká republika
DHMS12717 | Lôžko int.star.s važiacim syst | Vision 3C TOP | 8908.4 | -123.72 | 8784.68 | -61.86 | 2020-05-01 | 0 | Kl.ortop.a traumat.pohyb.ústroj. SNP | LÔŽKA_2023, LÔŽKA_2025, MZSR-LIMIT | 312SNPLUDV | VITAMED.SK s.r.o. | 1.011.05 | PROMA REHA s.r.o. | 2019 | 1970224 | Česká republika
DHMS12718 | Lôžko int.star.s važiacim syst | Vision 3C TOP | 8840 | -122.78 | 8717.22 | -61.39 | 2020-05-01 | 0 | Kl.ortop.a traumat.pohyb.ústroj. SNP | LÔŽKA_2023, LÔŽKA_2025, MZSR-LIMIT | 312SNPLUDV | VITAMED.SK s.r.o. | 1.011.05 | PROMA REHA s.r.o. | 2019 | 1970224 | Česká republika
DHMS12719 | Lôžko int.star.s važiacim syst | Vision 3C TOP | 8840 | -122.78 | 8717.22 | -61.39 | 2020-05-01 | 0 | Kl.ortop.a traumat.pohyb.ústroj. SNP | LÔŽKA_2023, LÔŽKA_2025, MZSR-LIMIT | 312SNPLUDV | VITAMED.SK s.r.o. | 1.011.05 | PROMA REHA s.r.o. | 2019 | 1970224 | Česká republika
DHMS12720 | Lôžko int.star.s važiacim syst | Vision 3C TOP | 8840 | -122.78 | 8717.22 | -61.39 | 2020-05-01 | 0 | Kl.ortop.a traumat.pohyb.ústroj. SNP | LÔŽKA_2023, LÔŽKA_2025, MZSR-LIMIT | 312SNPLUDV | VITAMED.SK s.r.o. | 1.011.05 | PROMA REHA s.r.o. | 2019 | 1970224 | Česká republika
DHMS12721 | Lôžko int.star.s važiacim syst | Vision 3C TOP | 8840 | -122.78 | 8717.22 | -61.39 | 2020-05-01 | 0 | Kl.ortop.a traumat.pohyb.ústroj. SNP | LÔŽKA_2023, LÔŽKA_2025, MZSR-LIMIT | 312SNPLUDV | VITAMED.SK s.r.o. | 1.011.05 | PROMA REHA s.r.o. | 2019 | 1970224 | Česká republika
DHMS12722 | Lôžko int.star.s važiacim syst | Vision 3C TOP | 8908.4 | -123.72 | 8784.68 | -61.86 | 2020-05-01 | 0 | Gynekol.-pôrod. klinika SNP | LÔŽKA_2023, LÔŽKA_2025, MZSR-LIMIT | 248SNPTIMK | VITAMED.SK s.r.o. | 1.009.05 | PROMA REHA s.r.o. | 2019 | 1970224 | Česká republika
DHMS12723 | Lôžko int.star.s važiacim syst | Vision 3C TOP | 8840 | -122.78 | 8717.22 | -61.39 | 2020-05-01 | 0 | Gynekol.-pôrod. klinika SNP | LÔŽKA_2023, LÔŽKA_2025, MZSR-LIMIT | 248SNPTIMK | VITAMED.SK s.r.o. | 1.009.05 | PROMA REHA s.r.o. | 2019 | 1970224 | Česká republika
DHMS12724 | Lôžko int.star.s važiacim syst | Vision 3C TOP | 10868.4 | -150.95 | 10717.45 | -75.47 | 2020-05-01 | 0 | I. KAIM SNP | LÔŽKA_2023, LÔŽKA_2025, MZSR-LIMIT | 215SNPSTAŇ | VITAMED.SK s.r.o. | 1.025.05 | PROMA REHA s.r.o. | 2019 | 1970224 | Česká republika
DHMS12725 | Lôžko int.star.s važiacim syst | Vision 3C TOP | 8908.4 | -123.72 | 8784.68 | -61.86 | 2020-05-01 | 0 | I. KAIM SNP | LÔŽKA_2023, LÔŽKA_2025, MZSR-LIMIT | 215SNPSTAŇ | VITAMED.SK s.r.o. | 1.025.05 | PROMA REHA s.r.o. | 2019 | 1970224 | Česká republika
DHMS12726 | Lôžko int.star.s važiacim syst | Vision 3C TOP | 8908.4 | -123.72 | 8784.68 | -61.86 | 2020-05-01 | 0 | I. KAIM SNP | LÔŽKA_2023, LÔŽKA_2025, MZSR-LIMIT | 215SNPSTAŇ | VITAMED.SK s.r.o. | 1.025.05 | PROMA REHA s.r.o. | 2019 | 1970224 | Česká republika
DHMS12727 | Lôžko int.star.s važiacim syst | Vision 3C TOP | 8908.4 | -123.72 | 8784.68 | -61.86 | 2020-05-01 | 0 | I. KAIM SNP | LÔŽKA_2023, LÔŽKA_2025, MZSR-LIMIT | 215SNPSTAŇ | VITAMED.SK s.r.o. | 1.025.05 | PROMA REHA s.r.o. | 2019 | 1970224 | Česká republika
DHMS12728 | Lôžko int.star.s važiacim syst | Vision 3C TOP | 8908.4 | -123.72 | 8784.68 | -61.86 | 2020-05-01 | 0 | I. KAIM SNP | LÔŽKA_2023, LÔŽKA_2025, MZSR-LIMIT | 215SNPSTAŇ | VITAMED.SK s.r.o. | 1.025.05 | PROMA REHA s.r.o. | 2019 | 1970224 | Česká republika
DHMS12729 | Lôžko int.star.s važiacim syst | Vision 3C TOP | 8840 | -122.78 | 8717.22 | -61.39 | 2020-05-01 | 0 | I. KAIM SNP | LÔŽKA_2023, LÔŽKA_2025, MZSR-LIMIT | 215SNPSTAŇ | VITAMED.SK s.r.o. | 1.025.05 | PROMA REHA s.r.o. | 2019 | 1970224 | Česká republika
DHMS12730 | Lôžko int.star.s važiacim syst | Vision 3C TOP | 8840 | -122.78 | 8717.22 | -61.39 | 2020-05-01 | 0 | I. KAIM SNP | LÔŽKA_2023, LÔŽKA_2025, MZSR-LIMIT | 215SNPSTAŇ | VITAMED.SK s.r.o. | 1.025.05 | PROMA REHA s.r.o. | 2019 | 1970224 | Česká republika
DHMS12731 | Lôžko int.star.s važiacim syst | Vision 3C TOP | 8840 | -122.78 | 8717.22 | -61.39 | 2020-05-01 | 0 | I. KAIM SNP | LÔŽKA_2023, LÔŽKA_2025, MZSR-LIMIT | 215SNPSTAŇ | VITAMED.SK s.r.o. | 1.025.05 | PROMA REHA s.r.o. | 2019 | 1970224 | Česká republika
DHMS12732 | Lôžko int.star.s važiacim syst | Vision 3C TOP | 8840 | -122.78 | 8717.22 | -61.39 | 2020-05-01 | 0 | I. KAIM SNP | LÔŽKA_2023, LÔŽKA_2025, MZSR-LIMIT | 215SNPSTAŇ | VITAMED.SK s.r.o. | 1.025.05 | PROMA REHA s.r.o. | 2019 | 1970224 | Česká republika
DHMS12733 | Lôžko int.star.s važiacim syst | Vision 3C TOP | 8840 | -122.78 | 8717.22 | -61.39 | 2020-05-01 | 0 | I. KAIM SNP | LÔŽKA_2023, LÔŽKA_2025, MZSR-LIMIT | 215SNPSTAŇ | VITAMED.SK s.r.o. | 1.025.05 | PROMA REHA s.r.o. | 2019 | 1970224 | Česká republika
DHMS12749 | Veža laparoskopická | Storz | 129240 | -1795 | 127445 | -897.5 | 2020-05-01 | 0 | Centr.oper. trakt SNP | VLASTNÝ | 201SNPHILD | RADIX spol. s r.o. | 5.185.05 | Karl Storz SE | 2019 | 20200326 | Nemecko
DHMS12777 | Systém lupový | EyeMag Pro S Lght II. | 3511.2 | -48.76 | 3462.44 | -24.38 | 2020-05-01 | 0 | Centr.oper. trakt SNP | VLASTNÝ | 201SNPHILD | Carl Zeiss Slovakia s.r.o. | 5.185.05 | Carl Zeiss Meditec AG | 2019 | 5924013222 | Nemecko
DHMS12778 | Systém lupový | EyeMag Pro S Lght II. | 3511.2 | -48.76 | 3462.44 | -24.38 | 2020-05-01 | 0 | Centr.oper. trakt SNP | VLASTNÝ | 201SNPHILD | Carl Zeiss s.r.o.,org.zložk. | 5.185.05 | Carl Zeiss Meditec AG | 2019 | 5924013223 | Nemecko
DHMR09484 | Zostava vidogastroenterologick | Olympus s.r.o. | 173986.8 | -3624.72 | 170362.08 | -1208.24 | 2020-04-01 | 0 | II.CHIR. KL. gastroenterol. amb.č. 1 endoskopia RA | MZSR-LIMIT | 67RASHOCZM | ULTRAMED s.r.o. | 2.048.51 | Olympus Medical Systems | 2019 | 193377.1923 | Japonsko
DHMR09490 | Dezinfektor automatický | Olympus mini ETD | 20875.56 | -434.91 | 20440.65 | -144.97 | 2020-04-01 | 0 | II.CHIR. KL. gastroenterol. amb.č. 1 endoskopia RA | MZSR-LIMIT | 67RASHOCZM | ULTRAMED s.r.o. | 2.048.51 | Olympus Medical Systems | 2019 | 192412 | Japonsko
DHMR09501 | Videolarynmgoskop | McGRATH MAC | 1860 | -38.76 | 1821.24 | -12.92 | 2020-04-01 | 0 | IV. INT. KL. - UPS RA | VLASTNÝ | 108RASVARG | TIMED s.r.o. | 8.001.54 | Aireraft Medical Limited | 2019 | 20620213 | Veľká Británia
DHMR09502 | Videolaryngoskop | McGRATH MAC | 3039.6 | -63.33 | 2976.27 | -21.11 | 2020-04-01 | 0 | JIS IV.interná klinika RA | VLASTNÝ | 104RASKUL1 | TIMED s.r.o. | 1.196.01 | Aircraft Medical Limited | 2018 | 19622289 | Veľká Británia
DHMR09507 | Lampa operačná | Maquet Volista Eccess 64DF | 17590.8 | -366.48 | 17224.32 | -122.16 | 2020-04-01 | 0 | Urol. odd. - urol. amb. č. 1 RA | MZSR-LIMIT | 30RASGREG1 | SURGITECH s.r.o. | 2.012.51 | Maqzet SAS | 2019 | VF19T1265 | Francúzsko
DHMR09537 | Odsávačka elektrická s vozíkom | Mevacs M46 MOD-1 | 2796 | -58.26 | 2737.74 | -19.42 | 2020-04-01 | 0 | JIS IV.interná klinika RA | VLASTNÝ | 104RASKUL1 | MEDIST s.r.o. | 1.196.01 | Medist s.r.o.Petrušovského 455 | 2020 | 420091 | Slovensko
DHMR09564 | patrí ku karte DHMR07438 | olympus | 6904.68 | -143.85 | 6760.83 | -47.95 | 2020-04-01 | 0 | Operačná sála GPO RA | VLASTNÝ | 7RASBOLDOC | ULTRAMED s.r.o. | S.009.01 | olympus | 2019 |  | Japonsko
DHMS12616 | Zostava videogastroenterologic | Olympus | 130798.8 | -2724.98 | 128073.82 | -908.33 | 2020-04-01 | 0 | II. Chirurgická klinika RA | MZSR-LIMIT | 211SNPKOSZ | ULTRAMED s.r.o. | 1.010.01 | Olympus s.r.o. | 20169 | 193377 | Japonsko
DHMS12621 | Lampa operačná | MAGUET vOLISTA aCCESS 64df | 17590.8 | -366.48 | 17224.32 | -122.16 | 2020-04-01 | 0 | Centr.oper. trakt SNP | MZSR-LIMIT | 201SNPHILD | SURGITECH s.r.o. | 5.185.05 | maquet SAS | 2019 | VF19T1265 | Francúzsko
DHMS12622 | Lampa operačná | MAGUET vOLISTA aCCESS 64df | 17590.8 | -366.48 | 17224.32 | -122.16 | 2020-04-01 | 0 | Centr.oper. trakt SNP | MZSR-LIMIT | 201SNPHILD | SURGITECH s.r.o. | 5.185.05 | maquet SAS | 2019 | VF19T1265 | Francúzsko
DHMS12623 | Lampa operačná | MAGUET vOLISTA aCCESS 64df | 17590.8 | -366.48 | 17224.32 | -122.16 | 2020-04-01 | 0 | Centr.oper. trakt SNP | MZSR-LIMIT | 201SNPHILD | SURGITECH s.r.o. | 5.185.05 | maquet SAS | 2019 | VF19T1265 | Francúzsko
DHMS12626 | Dezinfektor automatický | Olymus mini ETD 2 | 20875.56 | -434.91 | 20440.65 | -144.97 | 2020-04-01 | 0 | I.Chirurgická klinika SNP | MZSR-LIMIT | 211SNPKOSZ | ULTRAMED s.r.o. | 1.010.05 | Olympus Medical Systems | 2019 | 192411 | Japonsko
DHMS12628 | Monitor bispektr.indexu | Bis Vista | 6296.88 | -131.19 | 6165.69 | -43.73 | 2020-04-01 | 0 | I. KAIM - anestézie SNP | VLASTNÝ | 35SNPMARK | TIMED s.r.o. | 1.025.06 | Covidien llc | 2016 | 18623373 | USA
DHMS12650 | Vozík regálový | Aesculap Primel.ineJF902 | 1989.31 | -41.43 | 1947.88 | -13.81 | 2020-04-01 | 0 | Operačná sála GPK SNP | VLASTNÝ | 210SNPKOLI | SURGITECH s.r.o. | S.009.05 | Aesculap ag | 2020 | VF20T0122 | Nemecko
DHMS12734 | Optotyp | ClearChart 4X | 3369.6 | -70.2 | 3299.4 | -23.4 | 2020-04-01 | 0 | Očná klinika SNP | VLASTNÝ | 228SNPBÓK1 | CMI spol. s.r.o. | 1.015.05 | Reichert Inc.3362 Walden Avenu | 2019 | 20192498 | USA
DHMS12735 | Optotyp | ClearChart 4X | 3369.6 | -70.2 | 3299.4 | -23.4 | 2020-04-01 | 0 | Očná klinika SNP | VLASTNÝ | 228SNPBÓK1 | CMI spol. s.r.o. | 1.015.05 | Reichert Inc.3362 Walden Avenu | 2019 | 20192498 | USA
DHMS12736 | Optotyp | ClearChart 4X | 3369.6 | -70.2 | 3299.4 | -23.4 | 2020-04-01 | 0 | Očná kl. - oftal. amb. č. 5 pediatrická SNP | VLASTNÝ | 41SNPSÝKOR | CMI spol. s.r.o. | 2.015.59 | Reichert Inc.3362 Walden Avenu | 2019 | 20192498 | USA
DHMS12737 | Optotyp | ClearChart 4X | 3369.6 | -70.2 | 3299.4 | -23.4 | 2020-04-01 | 0 | Očná kl. - oftal. amb. č. 5 pediatrická SNP | VLASTNÝ | 41SNPSÝKOR | CMI spol. s.r.o. | 2.015.59 | Reichert Inc.3362 Walden Avenu | 2019 | 20192498 | USA
DHMS12738 | Optotyp | ClearChart 4X | 3369.6 | -70.2 | 3299.4 | -23.4 | 2020-04-01 | 0 | Očná kl. - oftal. amb. č. 5 pediatrická SNP | VLASTNÝ | 41SNPSÝKOR | CMI spol. s.r.o. | 2.015.59 | Reichert Inc.3362 Walden Avenu | 2019 | 20192498 | USA
DHMS12744 | Sieťovač kožného štepu | BA720R | 11272.38 | -234.84 | 11037.54 | -78.28 | 2020-04-01 | 0 | Centr.oper. trakt SNP | VLASTNÝ | 201SNPHILD | SURGITECH s.r.o. | 5.185.05 | Aesculap | 2019 | VF19T1313 | Nemecko
DHMS12745 | Stolička pre operátora | CARL HEEl R7 | 5354.4 | -111.54 | 5242.86 | -37.18 | 2020-04-01 | 0 | Centr.oper. trakt SNP | VLASTNÝ | 201SNPHILD | CMI spol. s.r.o. | 5.185.05 | Rini Ergoteknik AB | 2020 | 20200602 | Švédsko
DHMS12746 | Stolička pre operátora | CARL HEEl R7 | 5354.4 | -111.54 | 5242.86 | -37.18 | 2020-04-01 | 0 | Centr.oper. trakt SNP | VLASTNÝ | 201SNPHILD | CMI spol. s.r.o. | 5.185.05 | Rini Ergoteknik AB | 2020 | 20200603 | Švédsko
DHMS12747 | Stolička pre operátora | CARL HEEl R7 | 5354.4 | -111.54 | 5242.86 | -37.18 | 2020-04-01 | 0 | Centr.oper. trakt SNP | VLASTNÝ | 201SNPHILD | CMI spol. s.r.o. | 5.185.05 | Rini Ergoteknik AB | 2020 | 20200604 | Švédsko
DHMS12748 | Veza laparoskopická | storz | 141120 | -2940 | 138180 | -980 | 2020-04-01 | 0 | Centr.oper. trakt SNP | MZSR-LIMIT | 201SNPHILD | RADIX spol. s r.o. | 5.185.05 | KarlStorz SE | 2019 | 20200327 | Nemecko
DHMS12750 | Veza laparoskopická | storz | 118860 | -2476.26 | 116383.74 | -825.42 | 2020-04-01 | 0 | Centr.oper. trakt SNP | MZSR-LIMIT | 201SNPHILD | RADIX spol. s r.o. | 5.185.05 | Karl storz SE | 2019 | 20200328 | Nemecko
DHMS12751 | USG prenostné s prísl | Logip V2 | 15247.2 | -317.64 | 14929.56 | -105.88 | 2020-04-01 | 0 | I. KAIM SNP | VLASTNÝ | 215SNPSTAŇ | INTES Poprad s.r.o. | 1.025.05 | GE Medical | 2019 | 7100000012 | Čína
DHMS12752 | Systém monitorovania pacientov | Tesla M3 | 108423.89 | -2258.82 | 106165.07 | -752.94 | 2020-04-01 | 0 | KRaZM rádiológia 1 SNP | VLASTNÝ | 200SNPSTA1 | INAMED s.r.o. | 5.023.51 | MIPM M?ammendorfer institut | 2019 | 1019086,101,105,1179 | Nemecko
DHMS12753 | Mikroskop priamy rutinný | axioskop 40 | 21909.36 | -684.66 | 21224.7 | -228.22 | 2020-04-01 | 0 | OLM - lekárska genetika SNP | VLASTNÝ | 357SNPZVAD | ZENA-R Slovakia s.r.o. | 5.062.51 | Laboratory | 2020 | 311200013 | Česká republika
DHMR09505 | Prístroj elektroterapeutický | BTL 4825S premium | 4776 | -132.68 | 4643.32 | -33.17 | 2020-03-01 | 0 | KFBLR - SVaLZ FBLR RA | VLASTNÝ | 158RASDEBN | BTL SLOVAKIA s.r.o. | 5.027.51 | BTL Industries Limited | 2019 | 20190837 | Veľká Británia
DHMR09540 | Inkubátor o odsávacou jedn.DAR | ATOM Air incu-1 | 7108.8 | -197.48 | 6911.32 | -49.37 | 2020-03-01 | 0 | Neonatologické odd. RA | DARY | 248RASSEDL | MEDIST s.r.o. | 1.051.01 | Atom medical corporation | 2019 | DAR | Japonsko
DHMR09541 | Monitor vitálnych funkcií neondar | COMEN C 60 | 2467.2 | -68.52 | 2398.68 | -17.13 | 2020-03-01 | 0 | Neonatologické odd. RA | DARY | 248RASSEDL | MEDIST s.r.o. | 1.051.01 | Shenzhen comen Medical Industr | 2019 | DAR | Čína
DHMS12583 | Sterilizátor Stgericell 55 | Stericell 55 | 1891.2 | -52.52 | 1838.68 | -13.13 | 2020-03-01 | 0 | I. STOM. KL - amb. zubného lek. č. 2 SNP | VLASTNÝ | 66SNPČIKAR | BMT s.r.o. | 2.802.57 | BMT Medical Technology | 2019 | 119104 | Česká republika
DHMS12614 | Lasérový systém Cyclo G6 | Cyclo 6 | 24600 | -683.32 | 23916.68 | -170.83 | 2020-03-01 | 0 | Očná klinika SNP | VLASTNÝ | 228SNPBÓKO | DISPOMED s.r.o. | 1.015.05 | ORIDEX Corporation | 2019 | 1201900918 | USA
DHMS12618 | Vŕtací systém | Acculan 3TiGA672 | 19228.22 | -534.12 | 18694.1 | -133.53 | 2020-03-01 | 0 | Centr.oper. trakt SNP | MZSR-LIMIT | 201SNPHILD | SURGITECH s.r.o. | 5.185.05 | Aeskulap AG | 2019 | VF19T0727 | Nemecko
DHMS12619 | Vŕtací systém | Acculan 3TiGA672 | 19228.22 | -534.12 | 18694.1 | -133.53 | 2020-03-01 | 0 | Centr.oper. trakt SNP | MZSR-LIMIT | 201SNPHILD | SURGITECH s.r.o. | 5.185.05 | Aeskulap AG | 2019 | VF19T0727 | Nemecko
DHMS12684 | Inkubátor o odsávacou jedn. | ATOM Air Incu-i | 7108.8 | -197.48 | 6911.32 | -49.37 | 2020-03-01 | 0 | Neonatologické odd. SNP | DARY | 253SNPJÁNO | MEDIMA-SK s.r.o. | 1.051.05 | ATOM Medical Corporation | 2019 | DAR | Japonsko
DHMS12685 | Monitor vitálnych funkcií neon | COMEN C 60 | 2467.2 | -68.52 | 2398.68 | -17.13 | 2020-03-01 | 0 | Neonatologické odd. SNP | DARY | 253SNPJÁNO | MEDIMA-SK s.r.o. | 1.051.05 | Shenzhen Comen Medical Indus. | 2018 | DAR | Čína
DHMS12739 | Píla oscilačná | GA673 | 11037.89 | -306.6 | 10731.29 | -76.65 | 2020-03-01 | 0 | Centr.oper. trakt SNP | MZSR-LIMIT | 201SNPHILD | SURGITECH s.r.o. | 5.185.05 | Aeskulap AG | 2019 | 19T0727 | Nemecko
DHMS12740 | Píla oscilaačná | GA673 | 11037.89 | -306.6 | 10731.29 | -76.65 | 2020-03-01 | 0 | Centr.oper. trakt SNP | MZSR-LIMIT | 201SNPHILD | SURGITECH s.r.o. | 5.185.05 | Aeskulap AG | 2019 | 19T0727 | Nemecko
DHMS12741 | Píla oscilaačná | GA673 | 11037.89 | -306.6 | 10731.29 | -76.65 | 2020-03-01 | 0 | Centr.oper. trakt SNP | MZSR-LIMIT | 201SNPHILD | SURGITECH s.r.o. | 5.185.05 | Aeskulap AG | 2019 | 19T0727 | Nemecko
DHMS12742 | Píla oscilaačná | GA673 | 11037.89 | -306.6 | 10731.29 | -76.65 | 2020-03-01 | 0 | Centr.oper. trakt SNP | MZSR-LIMIT | 201SNPHILD | SURGITECH s.r.o. | 5.185.05 | Aeskulap AG | 2019 | 19T0727 | Nemecko
DHMS12743 | Dermatóm batériový | GA670 | 11652.48 | -323.68 | 11328.8 | -80.92 | 2020-03-01 | 0 | Centr.oper. trakt SNP | VLASTNÝ | 201SNPHILD | SURGITECH s.r.o. | 5.185.05 | Aesculap | 2019 | VF19T1040 | Nemecko
DHMR09527 | Lôžko intenz.s važiacim syst. |  | 10100.4 | -350.7 | 9749.7 | -70.14 | 2020-02-01 | 0 | Klinika úrazovej chirurgie RA | LÔŽKA_2023, LÔŽKA_2025, MZSR-LIMIT | 604RASMIC | VITAMED.SK s.r.o. | 1.013.01 |  | 0 |  | Slovensko
DHMR09528 | Lôžko intenz.s važiacim syst. |  | 10100.4 | -350.7 | 9749.7 | -70.14 | 2020-02-01 | 0 | Klinika úrazovej chirurgie RA | LÔŽKA_2023, LÔŽKA_2025, MZSR-LIMIT | 604RASMIC | VITAMED.SK s.r.o. | 1.013.01 |  | 0 |  | Slovensko
DHMR09529 | Lôžko intenz.s važiacim syst. |  | 10100.4 | -350.7 | 9749.7 | -70.14 | 2020-02-01 | 0 | Klinika úrazovej chirurgie RA | LÔŽKA_2023, LÔŽKA_2025, MZSR-LIMIT | 604RASMIC | VITAMED.SK s.r.o. | 1.013.01 |  | 0 |  | Slovensko
DHMR09530 | Lôžko intenz.s važiacim syst. |  | 10100.4 | -350.7 | 9749.7 | -70.14 | 2020-02-01 | 0 | Klinika úrazovej chirurgie RA | LÔŽKA_2023, LÔŽKA_2025, MZSR-LIMIT | 604RASMIC | VITAMED.SK s.r.o. | 1.013.01 |  | 0 |  | Slovensko
DHMR09531 | Lôžko intenz.s važiacim syst. |  | 10100.4 | -350.7 | 9749.7 | -70.14 | 2020-02-01 | 0 | Klinika úrazovej chirurgie RA | LÔŽKA_2023, LÔŽKA_2025, MZSR-LIMIT | 604RASMIC | VITAMED.SK s.r.o. | 1.013.01 |  | 0 |  | Slovensko
DHMR09532 | Lôžko intenz.s važiacim syst. |  | 10100.4 | -350.7 | 9749.7 | -70.14 | 2020-02-01 | 0 | Klinika úrazovej chirurgie RA | LÔŽKA_2023, LÔŽKA_2025, MZSR-LIMIT | 601RASHREH | VITAMED.SK s.r.o. | 1.013.01 |  | 0 |  | Slovensko
DHMR09533 | Lôžko intenz.s važiacim syst. |  | 10100.4 | -350.7 | 9749.7 | -70.14 | 2020-02-01 | 0 | Klinika úrazovej chirurgie RA | LÔŽKA_2023, LÔŽKA_2025, MZSR-LIMIT | 603RASPECZ | VITAMED.SK s.r.o. | 1.013.01 |  | 0 |  | Slovensko
DHMR09534 | Lôžko intenz.s važiacim syst. |  | 10100.4 | -350.7 | 9749.7 | -70.14 | 2020-02-01 | 0 | Klinika úrazovej chirurgie RA | LÔŽKA_2023, LÔŽKA_2025, MZSR-LIMIT | 605RASSKA | VITAMED.SK s.r.o. | 1.013.01 |  | 0 |  | Slovensko
DHMR09535 | Lôžko intenz.s važiacim syst. |  | 10100.4 | -350.7 | 9749.7 | -70.14 | 2020-02-01 | 0 | Klinika úrazovej chirurgie RA | LÔŽKA_2023, LÔŽKA_2025, MZSR-LIMIT | 602RASPUS | VITAMED.SK s.r.o. | 1.013.01 |  | 0 |  | Slovensko
DHMR09536 | Lôžko intenz.s važiacim syst. |  | 10100.4 | -350.7 | 9749.7 | -70.14 | 2020-02-01 | 0 | Klinika úrazovej chirurgie RA | LÔŽKA_2023, LÔŽKA_2025, MZSR-LIMIT | 602RASPUS | VITAMED.SK s.r.o. | 1.013.01 |  | 0 |  | Slovensko
DHMS12674 | Stomatologická súprava | Stern Weber S200 Continental | 15000 | -520.85 | 14479.15 | -104.17 | 2020-02-01 | 0 | I. STOM. KL - amb. zubného lek. č. 2 SNP | MZSR-LIMIT | 66SNPČIKAR | MEDIMA-SK s.r.o. | 2.802.57 | Cefla s.cl.40026 | 2019 | 1900490 | Taliansko
DHMS12675 | Stomatologická súprava | Stern Weber S200 Continental | 15000 | -520.85 | 14479.15 | -104.17 | 2020-02-01 | 0 | I. STOM. KL - amb. zubného lek. č. 2 SNP | MZSR-LIMIT | 66SNPČIKAR | MEDIMA-SK s.r.o. | 2.802.57 | Cefla s.cl.40026 | 2019 | 1900490 | Taliansko
DHMS12676 | Stomatologická súprava | Stern Weber S200 Continental | 15000 | -520.85 | 14479.15 | -104.17 | 2020-02-01 | 0 | I. STOM. KL - amb. zubného lek. č. 2 SNP | MZSR-LIMIT | 66SNPČIKAR | MEDIMA-SK s.r.o. | 2.802.57 | Cefla s.cl.40026 | 2019 | 1900490 | Taliansko
DHMS12677 | Stomatologická súprava | Stern Weber S200 Continental | 15000 | -520.85 | 14479.15 | -104.17 | 2020-02-01 | 0 | I. STOM. KL - amb. zubného lek. č. 2 SNP | MZSR-LIMIT | 66SNPČIKAR | MEDIMA-SK s.r.o. | 2.802.57 | Cefla s.cl.40026 | 2019 | 1900490 | Taliansko
DHMS12678 | Stomatologická súprava | Stern Weber S200 Continental | 15000 | -520.85 | 14479.15 | -104.17 | 2020-02-01 | 0 | I. STOM. KL - amb. zubného lek. č. 2 SNP | MZSR-LIMIT | 66SNPČIKAR | MEDIMA-SK s.r.o. | 2.802.57 | Cefla s.cl.40026 | 2019 | 1900490 | Taliansko
DHMS12679 | Stomatologická súprava | Stern Weber S200 Continental | 15000 | -520.85 | 14479.15 | -104.17 | 2020-02-01 | 0 | I. STOM. KL - amb. zubného lek. č. 2 SNP | MZSR-LIMIT | 66SNPČIKAR | MEDIMA-SK s.r.o. | 2.802.57 | Cefla s.cl.40026 | 2019 | 1900490 | Taliansko
DHMS12680 | Stomatologická súprava | Stern Weber S200 Continental | 15000 | -520.85 | 14479.15 | -104.17 | 2020-02-01 | 0 | I. STOM. KL - amb. zubného lek. č. 2 SNP | MZSR-LIMIT | 66SNPČIKAR | MEDIMA-SK s.r.o. | 2.802.57 | Cefla s.cl.40026 | 2019 | 1900490 | Taliansko
DHMS12681 | Stomatologická súprava | Stern Weber S200 Continental | 15000 | -520.85 | 14479.15 | -104.17 | 2020-02-01 | 0 | I. STOM. KL - amb. zubného lek. č. 2 SNP | MZSR-LIMIT | 66SNPČIKAR | MEDIMA-SK s.r.o. | 2.802.57 | Cefla s.cl.40026 | 2019 | 1900490 | Taliansko
DHMS12682 | Stomatologická súprava | Stern Weber S200 Continental | 15000 | -520.85 | 14479.15 | -104.17 | 2020-02-01 | 0 | I. STOM.KL. - amb. maxilofac. chir. SNP | MZSR-LIMIT | 59SNPVINCE | MEDIMA-SK s.r.o. | 2.070.52 | Cefla s.cl.40026 | 2019 | 1900490 | Taliansko
DHMS12683 | Stomatologická súprava | Stern Weber S200 Continental | 15000 | -520.85 | 14479.15 | -104.17 | 2020-02-01 | 0 | I.STOM.KL. amb. zub. lekárstva č. 7 detské SNP | MZSR-LIMIT | 362SNPSPIŠ | MEDIMA-SK s.r.o. | 2.115.53 | Cefla s.cl.40026 | 2019 | 1900490 | Taliansko
DHMR09054 | Synoptofor | Model 2001 | 16887.6 | -703.65 | 16183.95 | -117.27 | 2020-01-01 | 0 | Očné odd. oftal.amb. č. 2 pediatrická RA | VLASTNÝ | 69RASKOĽAB | CMI spol. s.r.o. | 2.015.60 | Haag Streit UK Limited | 2012 | 20192708 | Veľká Británia
DHMR09092 | Monitor Capnostream 33 | Capnostream 35 | 4857.6 | -202.38 | 4655.22 | -33.73 | 2020-01-01 | 0 | Klinika pneumológie a ftizeológie RA 1 | VLASTNÝ | 184RASPOL1 | TIMED s.r.o. | 1.003.01 | Oridion Medical | 2018 | 19610384 | Izrael
DHMR09096 | Abalyzátor zrakových fukcií | Visiolite Master | 5188 | -216.18 | 4971.82 | -36.03 | 2020-01-01 | 0 | KPLaKT -amb. prac. lekárstva č. 2 RA | VLASTNÝ | 102/2RASBO | MEDILAS s.r.o. | 2.306.52 | FIM Medical | 2019 | 190186 | Francúzsko
DHMR09483 | Generátor vysokofrekv.s vozík. | Aesculap Lekrafuse caiman GN | 11910.35 | -496.26 | 11414.09 | -82.71 | 2020-01-01 | 0 | Operačné sály KUCH RA | VLASTNÝ | 607RASKOL | SURGITECH s.r.o. | S.013.01 | Aesculap ag | 2019 | VF19T0460 | Nemecko
DHMR09485 | Prístroj EKG | btl fLEXI 12ecg | 1941.6 | -80.88 | 1860.72 | -13.48 | 2020-01-01 | 0 | Neonatologické odd. RA | VLASTNÝ | 248RASSEDL | BTL SLOVAKIA s.r.o. | 1.051.01 | BTL Industries Limited | 2018 | 20190951 | Veľká Británia
DHMR09496 | Systém bat. na ošetr.kostí | Acculan 3Ti | 28705.67 | -1196.06 | 27509.61 | -199.34 | 2020-01-01 | 0 | Operačné sály KUCH RA | MZSR-LIMIT | 607RASKOL | SURGITECH s.r.o. | S.013.01 | EASCULAP AG, Am | 2019 | VF19TO726 | Nemecko
DHMR09497 | Systém bat. na ošetr.kostí | Acculan 3Ti | 28705.67 | -1196.06 | 27509.61 | -199.34 | 2020-01-01 | 0 | Operačné sály KUCH RA | MZSR-LIMIT | 607RASKOL | SURGITECH s.r.o. | S.013.01 | EASCULAP AG, Am | 2019 | VF19TO726 | Nemecko
DHMR09498 | Systém bat. na ošetr.kostí | Acculan 3Ti | 10384.3 | -432.66 | 9951.64 | -72.11 | 2020-01-01 | 0 | Operačné sály KUCH RA | MZSR-LIMIT | 607RASKOL | SURGITECH s.r.o. | S.013.01 | EASCULAP AG, Am | 2019 | VF19TO726 | Nemecko
DHMR09499 | Systém bat. na ošetr.kostí | Acculan 3Ti | 10384.35 | -432.66 | 9951.69 | -72.11 | 2020-01-01 | 0 | Operačné sály KUCH RA | MZSR-LIMIT | 607RASKOL | SURGITECH s.r.o. | S.013.01 | EASCULAP AG, Am | 2019 | VF19TO726 | Nemecko
DHMR09500 | Systém motorový vysokorýchl. | Aesculap ELAN 4 GA800 | 43608 | -1816.98 | 41791.02 | -302.83 | 2020-01-01 | 0 | Operačné sály KUCH RA | MZSR-LIMIT | 607RASKOL | SURGITECH s.r.o. | S.013.01 | EASCULAP AG, Am | 2019 | VF19T0897 | Nemecko
DHMS12582 | Stimulátor magnetický | DuoMag XT-100 | 47280 | -1969.98 | 45310.02 | -328.33 | 2020-01-01 | 0 | I. Psychiatrická klinika SNP | VLASTNÝ | 134SNPSAM1 | Alien technology s.r.o. | 1.005.05 | DEymed Diagnostic s.r.o. | 2019 | 190110003 | Česká republika
DHMS12591 | Prístroj EMG | Nicolet EDX | 47880 | -1995 | 45885 | -332.5 | 2020-01-01 | 0 | Neurologická klinika SNP | VLASTNÝ | 498SNPDUD1 | ZOLS s.r.o. | 1.004.05 | Natus Neurology Incorporated | 2019 | 19010123 | USA
DHMS12612 | Stolička pre operátora | Carl Heel R7 | 5354.4 | -223.08 | 5131.32 | -37.18 | 2020-01-01 | 0 | Centr.oper. trakt SNP | VLASTNÝ | 201SNPHILD | CMI spol. s.r.o. | 5.185.05 | Rini ergotechnik AB | 2019 | 20192710 | Švédsko
DHMS12617 | Monitor CMOS | C-MAC 8403ZX | 16440 | -685.02 | 15754.98 | -114.17 | 2020-01-01 | 0 | I. KAIM - anestézie SNP | VLASTNÝ | 35SNPMARK | RADIX spol. s r.o. | 1.025.06 | Karl Storz GmbH | 2019 | 20191375.2047 | Nemecko
DHMS12620 | Mamograf digitálny Amulet | AMUlet Innovality | 259980 | -10832.52 | 249147.48 | -1805.42 | 2020-01-01 | 0 | KRaZM rádiológia 1 SNP | MZSR-LIMIT | 200SNPSTA1 | UNIQUE MEDICAL s.r.o. | 5.023.51 | Fujifilm orporation | 2018 | 619263 | Japonsko
DHMS12624 | Prístroj pre ohrev pacienta | WarmTouch | 2177.88 | -90.72 | 2087.16 | -15.12 | 2020-01-01 | 0 | I. KAIM - anestézie SNP | VLASTNÝ | 35SNPMARK | TIMED s.r.o. | 1.025.06 | Covidien Ilc. | 2018 | 19612249 | USA
DHMS12625 | Prístroj pre ohrev pacienta | WarmTouch | 2177.88 | -90.72 | 2087.16 | -15.12 | 2020-01-01 | 0 | I. KAIM - anestézie SNP | VLASTNÝ | 35SNPMARK | TIMED s.r.o. | 1.025.06 | Covidien Ilc. | 2017 | 19612249 | USA
DHMS12629 | Monitor vitálnych funkcií | Procare B 20 | 2958 | -123.24 | 2834.76 | -20.54 | 2020-01-01 | 0 | JIS neurologickej kliniky SNP | VLASTNÝ | 496SNPBEKE | MESSER TATRAGAS spol. s.r.o. | 1.201.06 | GE Medical systéms | 2018 | 2019091469 | USA
DHMS12630 | Odsávačka elekt.s vozíkom | Mevacs M46 MOD-1 | 2796 | -116.52 | 2679.48 | -19.42 | 2020-01-01 | 0 | I. interná klinika SNP | VLASTNÝ | 301SNPMAD | MEDIST s.r.o. | 1.001.05 | MEDCIST s.r.o. | 2019 | 419684 | Slovensko
DHMS12631 | Odsávačka elekt.s vozíkom | Mevacs M46 MOD-1 | 2796 | -116.52 | 2679.48 | -19.42 | 2020-01-01 | 0 | I. interná klinika SNP | VLASTNÝ | 301SNPMAD | MEDIST s.r.o. | 1.001.05 | MEDCIST s.r.o. | 2019 | 419714 | Slovensko
DHMS12640 | Prístroj fakoemulzifikačný | EVA | 141247 | -5885.28 | 135361.72 | -980.88 | 2020-01-01 | 0 | Centr.oper. trakt SNP | VLASTNÝ | 201SNPHILD | MEDILAS s.r.o. | 5.185.05 | D.O.R.C. Dutch Ophthalmic Rese | 2019 | 190725.1909 | Holandsko
DHMS12667 | Rampa lôžková osvetľovacia | RN07-DN2 | 3624 | -151.02 | 3472.98 | -25.17 | 2020-01-01 | 0 | KRaZM - rádiológia 3 SNP angiografia | VLASTNÝ | 447SNPLIZÁ | KVATROMED s.r.o. | 5.023.53 | MZ Liberec a.s | 2019 | 201913079 | Česká republika
DHMS12668 | Rampa lôžková osvetľovacia | RN07-DN2 | 3624 | -151.02 | 3472.98 | -25.17 | 2020-01-01 | 0 | KRaZM - rádiológia 3 SNP angiografia | VLASTNÝ | 447SNPLIZÁ | KVATROMED s.r.o. | 5.023.53 | MZ Liberec a.s | 2019 | 201913079 | Česká republika
DHMS12669 | Stolička pre operátora | Carl Heel R7 | 5354.4 | -223.08 | 5131.32 | -37.18 | 2020-01-01 | 0 | Centr.oper. trakt SNP | VLASTNÝ | 201SNPHILD | CMI spol. s.r.o. | 5.185.05 | Rini ergotechnik | 2019 | 20192709 | Švédsko
DHMS12670 | Monitor Capnostream 35 | Capnostream 35 | 5184.76 | -216.06 | 4968.7 | -36.01 | 2020-01-01 | 0 | I. KAIM SNP | VLASTNÝ | 215SNPSTAŇ | TIMED s.r.o. | 1.025.05 | Oridion MEdical | 2019 | 196222910 | Izrael
DHMS12671 | Monitor Capnostream 35 | Capnostream 35 | 5184.76 | -216.06 | 4968.7 | -36.01 | 2020-01-01 | 0 | I. KAIM SNP | VLASTNÝ | 215SNPSTAŇ | TIMED s.r.o. | 1.025.05 | Oridion MEdical | 2019 | 19622436 | Izrael
DHMS12672 | Lampa štrbinová so stolílkom | CSO SL 9800 | 6744 | -280.98 | 6463.02 | -46.83 | 2020-01-01 | 0 | Očná klinika SNP | VLASTNÝ | 228SNPBÓK1 | CMI spol. s.r.o. | 1.015.05 | C.S.O.S.r.l | 2019 | 20192707 | Taliansko
DHMS12673 | Lampa štrbinová so stolílkom | CSO SL 98005x | 6744 | -280.98 | 6463.02 | -46.83 | 2020-01-01 | 0 | Očná kl. - oftal. amb. č. 5 pediatrická SNP | VLASTNÝ | 41SNPSÝKOR | CMI spol. s.r.o. | 2.015.59 | C.S.O.S-r. | 2019 | 20192707 | Taliansko
DHMR09518 | Monitor bispektrálneho indexu | Monitor BIS Vista 186-1046 | 6296.88 | -393.57 | 5903.31 | -43.73 | 2019-12-01 | 0 | Operačné sály KUCH RA | VLASTNÝ | 607RASKOL | TIMED s.r.o. | S.013.01 | Aspect Merdical systems | 2019 | 19610057 | USA
DHMR09519 | Prístroj na autom.bezk.dezinf. | EGEBA UNIPRO2 | 5950.8 | -289.28 | 5661.52 | -41.33 | 2019-12-01 | 0 | Operačné sály KUCH RA | VLASTNÝ | 607RASKOL | INFOLAB SLOVAKIA s.r.o. | S.013.01 | IGEBA Geraetebau | 2019 | 11900072 | Nemecko
DHMR09520 | Prístroj na aut. dezinfekciu | IGEBA UNIPRO 2 | 6113.81 | -297.22 | 5816.59 | -42.46 | 2019-12-01 | 0 | Operačná sála Urologické oddelenie RA | VLASTNÝ | 49RASGREGO | INFOLAB SLOVAKIA s.r.o. | S.012.01 | IGEBA Geraetebau GmbH | 2019 | 11900114 | Nemecko
DHMR09521 | Prístroj na aut. dezinfekciu | IGEBA UNIPRO 2 | 6113.81 | -297.22 | 5816.59 | -42.46 | 2019-12-01 | 0 | JIS II. chirurgická klinika RA | VLASTNÝ | 23RASVRAŠŤ | INFOLAB SLOVAKIA s.r.o. | 1.202.02 | IGEBA Geraetebau GmbH | 2019 | 11900113 | Nemecko
DHMR09522 | Kreslo transportné | SELLS SLA-DX | 2821.2 | -137.13 | 2684.07 | -19.59 | 2019-12-01 | 0 | Klinika úrazovej chirurgie RA | VLASTNÝ | 604RASMIC | ARTSPECT spol. s r.o. | 1.013.01 | LINET spo.s.r.o. | 2019 | 190100187 | Česká republika
DHMR09524 | Defibrilátor bifázický 33447 | Rescue 230 | 5944.92 | -288.96 | 5655.96 | -41.28 | 2019-12-01 | 0 | Odd. plastickej a rek. a est. chirurgie RA | VLASTNÝ | 54RASKEND1 | Ing. Kamil Dobranský-AMD | 1.038.01 | Elpro s.r.l.trada del Rondello | 2019 | 2019425 | Taliansko
DHMR09525 | Defibrilátor bifázický 33447 | Rescue 230 | 5944.92 | -288.96 | 5655.96 | -41.28 | 2019-12-01 | 0 | Operačná sála Oddelenie PRaECH RA | VLASTNÝ | 55RASBEDÉC | Ing. Kamil Dobranský-AMD | S.038.01 | Elpro s.r.l.Strada del Rondelo | 2019 | 2019426 | Taliansko
DHMR09526 | Úpravovňa vody | REV-os MIN 10 K ns pv mb | 1884 | -140 | 1744 | -20 | 2019-12-01 | 8 | OLM - klinická biochémia 1 RA toxikológia | VLASTNÝ | 102/1RASC1 | Ján Kyseľ st. - UPMaRT | 5.024.51 | Ján Kyseľ st.UPMaRT | 2019 | 219080080 | Slovensko
DHMS12659 | Stôl nerezový | nerez | 5988 | -291.06 | 5696.94 | -41.58 | 2019-12-01 | 0 | KRaZM - rádiológia 3 SNP angiografia | VLASTNÝ | 200SNPSTA1 | Ing. Kamil Dobranský-AMD | 5.023.53 |  | 2019 | 2019149 | Slovensko
DHMS12660 | Monitorovací systém centrálny | VISTA 120 CMS | 5988 | -291.06 | 5696.94 | -41.58 | 2019-12-01 | 0 | Kl.ortop.a traumat.pohyb.ústroj. SNP | VLASTNÝ | 263SNPVAJT | MEDIA COMP s.r.o. | 1.011.05 | Dragerwerk AG | 2019 | 3962019 | Nemecko
DHMS12661 | Sušiareň laboratórna | Venticell 222 ECO | 3930 | -191.03 | 3738.97 | -27.29 | 2019-12-01 | 0 | OLM - klinická biochémia 2 SNP | VLASTNÝ | 340SNPROSE | BMT s.r.o. | 5.024.52 | BMT Medical Technology | 2019 | 119064 | Česká republika
DHMS12662 | Vozík transportný | URGENT | 2076.99 | -245.18 | 1831.81 | -14.42 | 2019-12-01 | 0 | Centr.oper. trakt SNP | VLASTNÝ | 201SNPLECH | KONEX ELEKTRO spol s.r.o. | 5.185.05 | PROMA REHA s.r.o. | 2019 | 2722/2019 | Česká republika
DHMS12663 | Vozík transportný | URGENT | 2077 | -245.18 | 1831.82 | -14.42 | 2019-12-01 | 0 | Centr.oper. trakt SNP | VLASTNÝ | 201SNPLECH | KONEX ELEKTRO spol s.r.o. | 5.185.05 | PROMA REHA s.r.o. | 2019 | 2722/2019 | Česká republika
DHMS12664 | Odsávačka | Mevacs M 46 | 2796 | -135.94 | 2660.06 | -19.42 | 2019-12-01 | 0 | I. interná klinika SNP | VLASTNÝ | 301SNPMAD | MEDIST s.r.o. | 1.001.05 | Medist s.r.o. | 2019 | 4196919 | Slovensko
DHMS12665 | Skriner sluchu pre novorodenco | Sentiero Advanced | 5929.2 | -288.23 | 5640.97 | -41.18 | 2019-12-01 | 0 | Neonatologické odd. SNP | VLASTNÝ | 253SNPJÁNO | Dartin-Slovensko s.r.o. | 1.051.05 | PATH medical GmbH | 2019 | 190604 | Nemecko
DHMS12666 | Prístroj angiografický digitál | Artis Q biplane | 1111200 | -54016.69 | 1057183.31 | -7716.67 | 2019-12-01 | 0 | KRaZM - rádiológia 3 SNP angiografia | MZSR-LIMIT | 200SNPSTA1 | Siemens Healthcare s.r.o. | 5.023.53 | Siemens Medical Solutions | 2019 | 4115006089 | Nemecko
DHMR09494 | Servoventilátor puritan bennet | Puritan Bennet 560 | 10380 | -648.72 | 9731.28 | -72.08 | 2019-10-01 | 0 | KUCH - chir. amb. č. 4 RA | MZSR-LIMIT | 600RASPOHO | TIMED s.r.o. | 2.010.54 | Covidien lc. | 2018 | 19621530 | USA
DHMR09495 | Servoventilátor puritan bennet | Puritan Bennet 560 | 10380 | -648.72 | 9731.28 | -72.08 | 2019-10-01 | 0 | Operačné sály KUCH RA | MZSR-LIMIT | 607RASKOL | TIMED s.r.o. | S.013.01 | Covidien lc. | 2018 | 19621530 | USA
DHMS12613 | Diatermia Winform | Winfolrm SholckWaveDual Power | 33300 | -1052.09 | 32247.91 | -238.87 | 2019-10-01 | 0 | Oddelenie FBaLR SNP | VLASTNÝ | 204SNPŠEST | Ing. Kamil Dobranský-AMD | 1.027.05 | Winform Medical Engineering | 2019 | 2019/596,629 | Taliansko
DHMS12636 | Vozík manipulačný | RSX.1 | 1981.2 | -123.84 | 1857.36 | -13.76 | 2019-10-01 | 0 | Klinika ORL a chirurgie hlavy a krku SNP | VLASTNÝ | 207SNPZEŤ | ČECHOVO s.r.o. | 1.014.05 | klaro s.r.o. | 2019 | 19010270 | Česká republika
DHMR09051 | Systém monitorovací centrálny | Lenovo PC 1000 | 19544.4 | -1357.25 | 18187.15 | -135.72 | 2019-09-01 | 0 | Klinika úrazovej chirurgie RA | VLASTNÝ | 603RASPECZ | SURGITECH s.r.o. | 1.013.01 | Shenzhen Creative Industry | 2015 | 1901012,0777,07969, | Čína
DHMR09052 | Systém monitorovací centrálny | Lenovo PC 1000 | 23654.4 | -1642.7 | 22011.7 | -164.27 | 2019-09-01 | 0 | Klinika úrazovej chirurgie RA | VLASTNÝ | 602RASPUS | SURGITECH s.r.o. | 1.013.01 | Shenzhen | 2015 | 0103,316,452,569,978 | Čína
DHMR09053 | Systém monitorovací centrálny | lenovo PC 1000 | 15434.4 | -1071.8 | 14362.6 | -107.18 | 2019-09-01 | 0 | Klinika úrazovej chirurgie RA | VLASTNÝ | 601RASHREH | SURGITECH s.r.o. | 1.013.01 | Shenzhen | 2015 | 204.0142 | Čína
DHMR09487 | Analyzátor molekulárny | Biocartis Idylla | 59880 | -6237.5 | 53642.5 | -623.75 | 2019-09-01 | 0 | Oddelenie patológie RA | VLASTNÝ | 487RASANDR | BD BAMED s.r.o. | 5.029.51 | Boocartis NV, General | 2018 | 52190618 | Belgicko
DHMR09510 | Zvlhčovač EA130 A.04 | TP-ZV1101 | 3470.8 | -370 | 3100.8 | -37 | 2019-09-01 | 8 | Združená tkanivová banka RA - laboratórna časť | VLASTNÝ | 123RASTÓT | ELAPP, s.r.o. | 5.188.52 | Elap Ing. Pavol Knazovický | 2019 | 190043 | Slovensko
DHMS12615 | Aspirátor ultrasonický | CUSA Excel | 136474.8 | -9477.4 | 126997.4 | -947.74 | 2019-09-01 | 0 | Centr.oper. trakt SNP | MZSR-LIMIT | 201SNPHILD | INAMED s.r.o. | 5.185.05 | Integra Lifescience | 2019 | 10190560 | Írsko
DHMR09090 | Zariadenie na výr. suchej hmly | Igeba Unipro2 | 5950.8 | -454.58 | 5496.22 | -41.33 | 2019-08-01 | 0 | Oddeleni AIM RA | VLASTNÝ | 610RASOLE | INFOLAB SLOVAKIA s.r.o. | 1.025.01 | Ogeba Geraetebau | 2018 | 11900005 | Nemecko
DHMR09091 | Prístroj dýchací pren. vozíkom | HT70 Plus | 13308 | -1016.62 | 12291.38 | -92.42 | 2019-08-01 | 0 | Oddeleni AIM RA | VLASTNÝ | 610RASOLE | TIMED s.r.o. | 1.025.01 | Newport Medical Instruments. | 2019 | 19610383.1961 | USA
DHMR09095 | Skriner sluchu novorodencov | Sentiero Advabced | 6100.92 | -466.07 | 5634.85 | -42.37 | 2019-08-01 | 0 | Neonatologické odd. RA | VLASTNÝ | 248RASSEDL | Dartin-Slovensko s.r.o. | 1.051.01 | Path Medical GmbH | 2019 | 190131 | Nemecko
DHMR09100 | Lôžko nemocničné polohovateľné | Praktika 2 | 1718.4 | -131.23 | 1587.17 | -11.93 | 2019-08-01 | 0 | Klinika pneumológie a ftizeológie RA 1 | LÔŽKA_2022, LÔŽKA_2024, MZSR-LÔŽKA | 180RASFRAN | ARTSPECT spol. s r.o. | 1.003.01 | LINET, s.r.o.Želevčice | 2019 |  | Česká republika
DHMR09101 | Lôžko nemocničné polohovateľné | Praktika 2 | 1718.4 | -131.23 | 1587.17 | -11.93 | 2019-08-01 | 0 | Klinika pneumológie a ftizeológie RA 1 | LÔŽKA_2022, LÔŽKA_2024, MZSR-LÔŽKA | 180RASFRAN | ARTSPECT spol. s r.o. | 1.003.01 | LINET, s.r.o.Želevčice | 2019 |  | Česká republika
DHMR09102 | Lôžko nemocničné polohovateľné | Praktika 2 | 1718.4 | -131.23 | 1587.17 | -11.93 | 2019-08-01 | 0 | Klinika pneumológie a ftizeológie RA 1 | LÔŽKA_2022, LÔŽKA_2024, MZSR-LÔŽKA | 180RASFRAN | ARTSPECT spol. s r.o. | 1.003.01 | LINET, s.r.o.Želevčice | 2019 |  | Česká republika
DHMR09103 | Lôžko nemocničné polohovateľné | Praktika 2 | 1718.4 | -131.23 | 1587.17 | -11.93 | 2019-08-01 | 0 | Klinika pneumológie a ftizeológie RA 1 | LÔŽKA_2022, LÔŽKA_2024, MZSR-LÔŽKA | 180RASFRAN | ARTSPECT spol. s r.o. | 1.003.01 | LINET, s.r.o.Želevčice | 2019 |  | Česká republika
DHMR09104 | Lôžko nemocničné polohovateľné | Praktika 2 | 1718.4 | -131.23 | 1587.17 | -11.93 | 2019-08-01 | 0 | Klinika pneumológie a ftizeológie RA 1 | LÔŽKA_2022, LÔŽKA_2024, MZSR-LÔŽKA | 180RASFRAN | ARTSPECT spol. s r.o. | 1.003.01 | LINET, s.r.o.Želevčice | 2019 |  | Česká republika
DHMR09105 | Lôžko nemocničné polohovateľné | Praktika 2 | 1460.4 | -111.54 | 1348.86 | -10.14 | 2019-08-01 | 0 | Klinika pneumológie a ftizeológie RA 1 | LÔŽKA_2022, LÔŽKA_2024, MZSR-LÔŽKA | 180RASFRAN | ARTSPECT spol. s r.o. | 1.003.01 | LINET, s.r.o.Želevčice | 2019 |  | Česká republika
DHMR09106 | Lôžko nemocničné polohovateľné | Praktika 2 | 1460.4 | -111.54 | 1348.86 | -10.14 | 2019-08-01 | 0 | Klinika pneumológie a ftizeológie RA 1 | LÔŽKA_2022, LÔŽKA_2024, MZSR-LÔŽKA | 180RASFRAN | ARTSPECT spol. s r.o. | 1.003.01 | LINET, s.r.o.Želevčice | 2019 |  | Česká republika
DHMR09107 | Lôžko nemocničné polohovateľné | Praktika 2 | 1460.4 | -111.54 | 1348.86 | -10.14 | 2019-08-01 | 0 | Klinika pneumológie a ftizeológie RA 1 | LÔŽKA_2022, LÔŽKA_2024, MZSR-LÔŽKA | 180RASFRAN | ARTSPECT spol. s r.o. | 1.003.01 | LINET, s.r.o.Želevčice | 2019 |  | Česká republika
DHMR09108 | Lôžko nemocničné polohovateľné | Praktika 2 | 1460.4 | -111.54 | 1348.86 | -10.14 | 2019-08-01 | 0 | Klinika pneumológie a ftizeológie RA 1 | LÔŽKA_2022, LÔŽKA_2024, MZSR-LÔŽKA | 180RASFRAN | ARTSPECT spol. s r.o. | 1.003.01 | LINET, s.r.o.Želevčice | 2019 |  | Česká republika
DHMR09109 | Lôžko nemocničné polohovateľné | Praktika 2 | 1460.4 | -111.54 | 1348.86 | -10.14 | 2019-08-01 | 0 | Klinika pneumológie a ftizeológie RA 1 | LÔŽKA_2022, LÔŽKA_2024, MZSR-LÔŽKA | 180RASFRAN | ARTSPECT spol. s r.o. | 1.003.01 | LINET, s.r.o.Želevčice | 2019 |  | Česká republika
DHMR09110 | Lôžko nemocničné polohovateľné | Praktika 2 | 1460.4 | -111.54 | 1348.86 | -10.14 | 2019-08-01 | 0 | Klinika pneumológie a ftizeológie RA 1 | LÔŽKA_2022, LÔŽKA_2024, MZSR-LÔŽKA | 180RASFRAN | ARTSPECT spol. s r.o. | 1.003.01 | LINET, s.r.o.Želevčice | 2019 |  | Česká republika
DHMR09111 | Lôžko nemocničné polohovateľné | Praktika 2 | 1460.4 | -111.54 | 1348.86 | -10.14 | 2019-08-01 | 0 | Klinika pneumológie a ftizeológie RA 1 | LÔŽKA_2022, LÔŽKA_2024, MZSR-LÔŽKA | 180RASFRAN | ARTSPECT spol. s r.o. | 1.003.01 | LINET, s.r.o.Želevčice | 2019 |  | Česká republika
DHMR09112 | Lôžko nemocničné polohovateľné | Praktika 2 | 1460.4 | -111.54 | 1348.86 | -10.14 | 2019-08-01 | 0 | Klinika pneumológie a ftizeológie RA 1 | LÔŽKA_2022, LÔŽKA_2024, MZSR-LÔŽKA | 180RASFRAN | ARTSPECT spol. s r.o. | 1.003.01 | LINET, s.r.o.Želevčice | 2019 |  | Česká republika
DHMR09113 | Lôžko nemocničné polohovateľné | Praktika 2 | 1460.4 | -111.54 | 1348.86 | -10.14 | 2019-08-01 | 0 | Klinika pneumológie a ftizeológie RA 1 | LÔŽKA_2022, LÔŽKA_2024, MZSR-LÔŽKA | 180RASFRAN | ARTSPECT spol. s r.o. | 1.003.01 | LINET, s.r.o.Želevčice | 2019 |  | Česká republika
DHMR09114 | Lôžko nemocničné polohovateľné | Praktika 2 | 1460.4 | -111.54 | 1348.86 | -10.14 | 2019-08-01 | 0 | Klinika pneumológie a ftizeológie RA 1 | LÔŽKA_2022, LÔŽKA_2024, MZSR-LÔŽKA | 180RASFRAN | ARTSPECT spol. s r.o. | 1.003.01 | LINET, s.r.o.Želevčice | 2019 |  | Česká republika
DHMR09115 | Lôžko nemocničné polohovateľné | Praktika 2 | 1460.4 | -111.54 | 1348.86 | -10.14 | 2019-08-01 | 0 | Klinika pneumológie a ftizeológie RA 1 | LÔŽKA_2022, LÔŽKA_2024, MZSR-LÔŽKA | 180RASFRAN | ARTSPECT spol. s r.o. | 1.003.01 | LINET, s.r.o.Želevčice | 2019 |  | Česká republika
DHMR09116 | Lôžko nemocničné polohovateľné | Praktika 2 | 1460.4 | -111.54 | 1348.86 | -10.14 | 2019-08-01 | 0 | Klinika pneumológie a ftizeológie RA 1 | LÔŽKA_2022, LÔŽKA_2024, MZSR-LÔŽKA | 180RASFRAN | ARTSPECT spol. s r.o. | 1.003.01 | LINET, s.r.o.Želevčice | 2019 |  | Česká republika
DHMR09117 | Lôžko nemocničné polohovateľné | Praktika 2 | 1460.4 | -111.54 | 1348.86 | -10.14 | 2019-08-01 | 0 | Klinika pneumológie a ftizeológie RA 1 | LÔŽKA_2022, LÔŽKA_2024, MZSR-LÔŽKA | 180RASFRAN | ARTSPECT spol. s r.o. | 1.003.01 | LINET, s.r.o.Želevčice | 2019 |  | Česká republika
DHMR09118 | Lôžko nemocničné polohovateľné | Praktika 2 | 1460.4 | -111.54 | 1348.86 | -10.14 | 2019-08-01 | 0 | Klinika pneumológie a ftizeológie RA 1 | LÔŽKA_2022, LÔŽKA_2024, MZSR-LÔŽKA | 184RASPOL1 | ARTSPECT spol. s r.o. | 1.003.01 | LINET, s.r.o.Želevčice | 2019 |  | Česká republika
DHMR09119 | Lôžko nemocničné polohovateľné | Praktika 2 | 1460.4 | -111.54 | 1348.86 | -10.14 | 2019-08-01 | 0 | Klinika pneumológie a ftizeológie RA 1 | LÔŽKA_2022, LÔŽKA_2024, MZSR-LÔŽKA | 184RASPOL1 | ARTSPECT spol. s r.o. | 1.003.01 | LINET, s.r.o.Želevčice | 2019 |  | Česká republika
DHMR09120 | Lôžko nemocničné polohovateľné | Praktika 2 | 1460.4 | -111.54 | 1348.86 | -10.14 | 2019-08-01 | 0 | Klinika pneumológie a ftizeológie RA 1 | LÔŽKA_2022, LÔŽKA_2024, MZSR-LÔŽKA | 184RASPOL1 | ARTSPECT spol. s r.o. | 1.003.01 | LINET, s.r.o.Želevčice | 2019 |  | Česká republika
DHMR09121 | Lôžko nemocničné polohovateľné | Praktika 2 | 1460.4 | -111.54 | 1348.86 | -10.14 | 2019-08-01 | 0 | Klinika pneumológie a ftizeológie RA 1 | LÔŽKA_2022, LÔŽKA_2024, MZSR-LÔŽKA | 184RASPOL1 | ARTSPECT spol. s r.o. | 1.003.01 | LINET, s.r.o.Želevčice | 2019 |  | Česká republika
DHMR09122 | Lôžko nemocničné polohovateľné | Praktika 2 | 1460.4 | -111.54 | 1348.86 | -10.14 | 2019-08-01 | 0 | Klinika pneumológie a ftizeológie RA 1 | LÔŽKA_2022, LÔŽKA_2024, MZSR-LÔŽKA | 184RASPOL1 | ARTSPECT spol. s r.o. | 1.003.01 | LINET, s.r.o.Želevčice | 2019 |  | Česká republika
DHMR09123 | Lôžko nemocničné polohovateľné | Praktika 2 | 1460.4 | -111.54 | 1348.86 | -10.14 | 2019-08-01 | 0 | Klinika pneumológie a ftizeológie RA 1 | LÔŽKA_2022, LÔŽKA_2024, MZSR-LÔŽKA | 184RASPOL1 | ARTSPECT spol. s r.o. | 1.003.01 | LINET, s.r.o.Želevčice | 2019 |  | Česká republika
DHMR09124 | Lôžko nemocničné polohovateľné | Praktika 2 | 1460.4 | -111.54 | 1348.86 | -10.14 | 2019-08-01 | 0 | Klinika pneumológie a ftizeológie RA 1 | LÔŽKA_2022, LÔŽKA_2024, MZSR-LÔŽKA | 184RASPOL1 | ARTSPECT spol. s r.o. | 1.003.01 | LINET, s.r.o.Želevčice | 2019 |  | Česká republika
DHMR09125 | Lôžko nemocničné polohovateľné | Praktika 2 | 1460.4 | -111.54 | 1348.86 | -10.14 | 2019-08-01 | 0 | Klinika pneumológie a ftizeológie RA 1 | LÔŽKA_2022, LÔŽKA_2024, MZSR-LÔŽKA | 184RASPOL1 | ARTSPECT spol. s r.o. | 1.003.01 | LINET, s.r.o.Želevčice | 2019 |  | Česká republika
DHMR09126 | Lôžko nemocničné polohovateľné | Praktika 2 | 1460.4 | -111.54 | 1348.86 | -10.14 | 2019-08-01 | 0 | Klinika pneumológie a ftizeológie RA 1 | LÔŽKA_2022, LÔŽKA_2024, MZSR-LÔŽKA | 184RASPOL1 | ARTSPECT spol. s r.o. | 1.003.01 | LINET, s.r.o.Želevčice | 2019 |  | Česká republika
DHMR09127 | Lôžko nemocničné polohovateľné | Praktika 2 | 1460.4 | -111.54 | 1348.86 | -10.14 | 2019-08-01 | 0 | Klinika pneumológie a ftizeológie RA 1 | LÔŽKA_2022, LÔŽKA_2024, MZSR-LÔŽKA | 184RASPOL1 | ARTSPECT spol. s r.o. | 1.003.01 | LINET, s.r.o.Želevčice | 2019 |  | Česká republika
DHMR09128 | Lôžko nemocničné polohovateľné | Praktika 2 | 1460.4 | -111.54 | 1348.86 | -10.14 | 2019-08-01 | 0 | Klinika pneumológie a ftizeológie RA 1 | LÔŽKA_2022, LÔŽKA_2024, MZSR-LÔŽKA | 184RASPOL1 | ARTSPECT spol. s r.o. | 1.003.01 | LINET, s.r.o.Želevčice | 2019 |  | Česká republika
DHMR09129 | Lôžko nemocničné polohovateľné | Praktika 2 | 1718.4 | -131.23 | 1587.17 | -11.93 | 2019-08-01 | 0 | Klinika pneumológie a ftizeológie RA 1 | LÔŽKA_2022, LÔŽKA_2024, MZSR-LÔŽKA | 184RASPOL1 | ARTSPECT spol. s r.o. | 1.003.01 | LINET, s.r.o.Želevčice | 2019 |  | Česká republika
DHMR09130 | Lôžko nemocničné polohovateľné | Praktika 2 | 1718.4 | -131.23 | 1587.17 | -11.93 | 2019-08-01 | 0 | Klinika pneumológie a ftizeológie RA 1 | LÔŽKA_2022, LÔŽKA_2024, MZSR-LÔŽKA | 184RASPOL1 | ARTSPECT spol. s r.o. | 1.003.01 | LINET, s.r.o.Želevčice | 2019 |  | Česká republika
DHMR09131 | Lôžko nemocničné polohovateľné | Praktika 2 | 1718.4 | -131.23 | 1587.17 | -11.93 | 2019-08-01 | 0 | Klinika pneumológie a ftizeológie RA 1 | LÔŽKA_2022, LÔŽKA_2024, MZSR-LÔŽKA | 184RASPOL1 | ARTSPECT spol. s r.o. | 1.003.01 | LINET, s.r.o.Želevčice | 2019 |  | Česká republika
DHMR09132 | Lôžko nemocničné polohovateľné | Praktika 2 | 1460.4 | -111.54 | 1348.86 | -10.14 | 2019-08-01 | 0 | Klinika pneumológie a ftizeológie RA 1 | LÔŽKA_2022, LÔŽKA_2024, MZSR-LÔŽKA | 184RASPOL1 | ARTSPECT spol. s r.o. | 1.003.01 | LINET, s.r.o.Želevčice | 2019 |  | Česká republika
DHMR09133 | Lôžko nemocničné polohovateľné | Praktika 2 | 1460.4 | -111.54 | 1348.86 | -10.14 | 2019-08-01 | 0 | Klinika pneumológie a ftizeológie RA 1 | LÔŽKA_2022, LÔŽKA_2024, MZSR-LÔŽKA | 184RASPOL1 | ARTSPECT spol. s r.o. | 1.003.01 | LINET, s.r.o.Želevčice | 2019 |  | Česká republika
DHMR09134 | Lôžko nemocničné polohovateľné | Praktika 2 | 1460.4 | -111.54 | 1348.86 | -10.14 | 2019-08-01 | 0 | Klinika pneumológie a ftizeológie RA 1 | LÔŽKA_2022, LÔŽKA_2024, MZSR-LÔŽKA | 184RASPOL1 | ARTSPECT spol. s r.o. | 1.003.01 | LINET, s.r.o.Želevčice | 2019 |  | Česká republika
DHMR09135 | Lôžko nemocničné polohovateľné | Praktika 2 | 1460.4 | -111.54 | 1348.86 | -10.14 | 2019-08-01 | 0 | Klinika pneumológie a ftizeológie RA 1 | LÔŽKA_2022, LÔŽKA_2024, MZSR-LÔŽKA | 184RASPOL1 | ARTSPECT spol. s r.o. | 1.003.01 | LINET, s.r.o.Želevčice | 2019 |  | Česká republika
DHMR09136 | Lôžko nemocničné polohovateľné | Praktika 2 | 1718.4 | -131.23 | 1587.17 | -11.93 | 2019-08-01 | 0 | Klinika pneumológie a ftizeológie RA 1 | LÔŽKA_2022, LÔŽKA_2024, MZSR-LÔŽKA | 184RASPOL1 | ARTSPECT spol. s r.o. | 1.003.01 | LINET, s.r.o.Želevčice | 2019 |  | Česká republika
DHMR09137 | Lôžko nemocničné polohovateľné | Praktika 2 | 1718.4 | -131.23 | 1587.17 | -11.93 | 2019-08-01 | 0 | Klinika pneumológie a ftizeológie RA 1 | LÔŽKA_2022, LÔŽKA_2024, MZSR-LÔŽKA | 184RASPOL1 | ARTSPECT spol. s r.o. | 1.003.01 | LINET, s.r.o.Želevčice | 2019 |  | Česká republika
DHMR09138 | Lôžko nemocničné polohovateľné | Praktika 2 | 1460.4 | -111.54 | 1348.86 | -10.14 | 2019-08-01 | 0 | Klinika pneumológie a ftizeológie RA 1 | LÔŽKA_2022, LÔŽKA_2024, MZSR-LÔŽKA | 184RASPOL1 | ARTSPECT spol. s r.o. | 1.003.01 | LINET, s.r.o.Želevčice | 2019 |  | Česká republika
DHMR09139 | Lôžko nemocničné polohovateľné | Praktika 2 | 1460.4 | -111.54 | 1348.86 | -10.14 | 2019-08-01 | 0 | Klinika pneumológie a ftizeológie RA 1 | LÔŽKA_2022, LÔŽKA_2024, MZSR-LÔŽKA | 184RASPOL1 | ARTSPECT spol. s r.o. | 1.003.01 | LINET, s.r.o.Želevčice | 2019 |  | Česká republika
DHMR09140 | Lôžko nemocničné polohovateľné | Praktika 2 | 1460.4 | -111.54 | 1348.86 | -10.14 | 2019-08-01 | 0 | Klinika pneumológie a ftizeológie RA 1 | LÔŽKA_2022, LÔŽKA_2024, MZSR-LÔŽKA | 184RASPOL1 | ARTSPECT spol. s r.o. | 1.003.01 | LINET, s.r.o.Želevčice | 2019 |  | Česká republika
DHMR09141 | Lôžko nemocničné polohovateľné | Praktika 2 | 1460.4 | -111.54 | 1348.86 | -10.14 | 2019-08-01 | 0 | Klinika pneumológie a ftizeológie RA 1 | LÔŽKA_2022, LÔŽKA_2024, MZSR-LÔŽKA | 184RASPOL1 | ARTSPECT spol. s r.o. | 1.003.01 | LINET, s.r.o.Želevčice | 2019 |  | Česká republika
DHMR09142 | Lôžko nemocničné polohovateľné | Praktika 2 | 1718.4 | -131.23 | 1587.17 | -11.93 | 2019-08-01 | 0 | II. Chirurgická klinika RA | LÔŽKA_2022, LÔŽKA_2024, MZSR-LÔŽKA | 34RASKURTO | ARTSPECT spol. s r.o. | 1.010.01 | LINET, s.r.o.Želevčice | 2019 |  | Česká republika
DHMR09143 | Lôžko nemocničné polohovateľné | Praktika 2 | 1718.4 | -131.23 | 1587.17 | -11.93 | 2019-08-01 | 0 | II. Chirurgická klinika RA | LÔŽKA_2022, LÔŽKA_2024, MZSR-LÔŽKA | 34RASKURTO | ARTSPECT spol. s r.o. | 1.010.01 | LINET, s.r.o.Želevčice | 2019 |  | Česká republika
DHMR09144 | Lôžko nemocničné polohovateľné | Praktika 2 | 1718.4 | -131.23 | 1587.17 | -11.93 | 2019-08-01 | 0 | II. Chirurgická klinika RA | LÔŽKA_2022, LÔŽKA_2024, MZSR-LÔŽKA | 34RASKURTO | ARTSPECT spol. s r.o. | 1.010.01 | LINET, s.r.o.Želevčice | 2019 |  | Česká republika
DHMR09145 | Lôžko nemocničné polohovateľné | Praktika 2 | 1460.4 | -111.54 | 1348.86 | -10.14 | 2019-08-01 | 0 | II. Chirurgická klinika RA | LÔŽKA_2022, LÔŽKA_2024, MZSR-LÔŽKA | 34RASKURTO | ARTSPECT spol. s r.o. | 1.010.01 | LINET, s.r.o.Želevčice | 2019 |  | Česká republika
DHMR09146 | Lôžko nemocničné polohovateľné | Praktika 2 | 1718.4 | -131.23 | 1587.17 | -11.93 | 2019-08-01 | 0 | II. Chirurgická klinika RA | LÔŽKA_2022, LÔŽKA_2024, MZSR-LÔŽKA | 34RASKURTO | ARTSPECT spol. s r.o. | 1.010.01 | LINET, s.r.o.Želevčice | 2019 |  | Česká republika
DHMR09147 | Lôžko nemocničné polohovateľné | Praktika 2 | 1718.4 | -131.23 | 1587.17 | -11.93 | 2019-08-01 | 0 | II. Chirurgická klinika RA | LÔŽKA_2022, LÔŽKA_2024, MZSR-LÔŽKA | 34RASKURTO | ARTSPECT spol. s r.o. | 1.010.01 | LINET, s.r.o.Želevčice | 2019 |  | Česká republika
DHMR09148 | Lôžko nemocničné polohovateľné | Praktika 2 | 1460.4 | -111.54 | 1348.86 | -10.14 | 2019-08-01 | 0 | II. Chirurgická klinika RA | LÔŽKA_2022, LÔŽKA_2024, MZSR-LÔŽKA | 34RASKURTO | ARTSPECT spol. s r.o. | 1.010.01 | LINET, s.r.o.Želevčice | 2019 |  | Česká republika
DHMR09149 | Lôžko nemocničné polohovateľné | Praktika 2 | 1460.4 | -111.54 | 1348.86 | -10.14 | 2019-08-01 | 0 | II. Chirurgická klinika RA | LÔŽKA_2022, LÔŽKA_2024, MZSR-LÔŽKA | 34RASKURTO | ARTSPECT spol. s r.o. | 1.010.01 | LINET, s.r.o.Želevčice | 2019 |  | Česká republika
DHMR09150 | Lôžko nemocničné polohovateľné | Praktika 2 | 1460.4 | -111.54 | 1348.86 | -10.14 | 2019-08-01 | 0 | II. Chirurgická klinika RA | LÔŽKA_2022, LÔŽKA_2024, MZSR-LÔŽKA | 34RASKURTO | ARTSPECT spol. s r.o. | 1.010.01 | LINET, s.r.o.Želevčice | 2019 |  | Česká republika
DHMR09151 | Lôžko nemocničné polohovateľné | Praktika 2 | 1718.4 | -131.23 | 1587.17 | -11.93 | 2019-08-01 | 0 | II. Chirurgická klinika RA | LÔŽKA_2022, LÔŽKA_2024, MZSR-LÔŽKA | 34RASKURTO | ARTSPECT spol. s r.o. | 1.010.01 | LINET, s.r.o.Želevčice | 2019 |  | Česká republika
DHMR09152 | Lôžko nemocničné polohovateľné | Praktika 2 | 1460.4 | -111.54 | 1348.86 | -10.14 | 2019-08-01 | 0 | II. Chirurgická klinika RA | LÔŽKA_2022, LÔŽKA_2024, MZSR-LÔŽKA | 34RASKURTO | ARTSPECT spol. s r.o. | 1.010.01 | LINET, s.r.o.Želevčice | 2019 |  | Česká republika
DHMR09153 | Lôžko nemocničné polohovateľné | Praktika 2 | 1460.4 | -111.54 | 1348.86 | -10.14 | 2019-08-01 | 0 | II. Chirurgická klinika RA | LÔŽKA_2022, LÔŽKA_2024, MZSR-LÔŽKA | 34RASKURTO | ARTSPECT spol. s r.o. | 1.010.01 | LINET, s.r.o.Želevčice | 2019 |  | Česká republika
DHMR09154 | Lôžko nemocničné polohovateľné | Praktika 2 | 1460.4 | -111.54 | 1348.86 | -10.14 | 2019-08-01 | 0 | II. Chirurgická klinika RA | LÔŽKA_2022, LÔŽKA_2024, MZSR-LÔŽKA | 34RASKURTO | ARTSPECT spol. s r.o. | 1.010.01 | LINET, s.r.o.Želevčice | 2019 |  | Česká republika
DHMR09155 | Lôžko nemocničné polohovateľné | Praktika 2 | 1718.4 | -131.23 | 1587.17 | -11.93 | 2019-08-01 | 0 | II. Chirurgická klinika RA | LÔŽKA_2022, LÔŽKA_2024, MZSR-LÔŽKA | 34RASKURTO | ARTSPECT spol. s r.o. | 1.010.01 | LINET, s.r.o.Želevčice | 2019 |  | Česká republika
DHMR09156 | Lôžko nemocničné polohovateľné | Praktika 2 | 1460.4 | -111.54 | 1348.86 | -10.14 | 2019-08-01 | 0 | II. Chirurgická klinika RA | LÔŽKA_2022, LÔŽKA_2024, MZSR-LÔŽKA | 34RASKURTO | ARTSPECT spol. s r.o. | 1.010.01 | LINET, s.r.o.Želevčice | 2019 |  | Česká republika
DHMR09157 | Lôžko nemocničné polohovateľné | Praktika 2 | 1718.4 | -131.23 | 1587.17 | -11.93 | 2019-08-01 | 0 | II. Chirurgická klinika RA | LÔŽKA_2022, LÔŽKA_2024, MZSR-LÔŽKA | 34RASKURTO | ARTSPECT spol. s r.o. | 1.010.01 | LINET, s.r.o.Želevčice | 2019 |  | Česká republika
DHMR09158 | Lôžko nemocničné polohovateľné | Praktika 2 | 1718.4 | -131.23 | 1587.17 | -11.93 | 2019-08-01 | 0 | II. Chirurgická klinika RA | LÔŽKA_2022, LÔŽKA_2024, MZSR-LÔŽKA | 34RASKURTO | ARTSPECT spol. s r.o. | 1.010.01 | LINET, s.r.o.Želevčice | 2019 |  | Česká republika
DHMR09159 | Lôžko nemocničné polohovateľné | Praktika 2 | 1460.4 | -111.54 | 1348.86 | -10.14 | 2019-08-01 | 0 | II. Chirurgická klinika RA | LÔŽKA_2022, LÔŽKA_2024, MZSR-LÔŽKA | 34RASKURTO | ARTSPECT spol. s r.o. | 1.010.01 | LINET, s.r.o.Želevčice | 2019 |  | Česká republika
DHMR09160 | Lôžko nemocničné polohovateľné | Praktika 2 | 1718.4 | -131.23 | 1587.17 | -11.93 | 2019-08-01 | 0 | II. Chirurgická klinika RA | LÔŽKA_2022, LÔŽKA_2024, MZSR-LÔŽKA | 34RASKURTO | ARTSPECT spol. s r.o. | 1.010.01 | LINET, s.r.o.Želevčice | 2019 |  | Česká republika
DHMR09161 | Lôžko nemocničné polohovateľné | Praktika 2 | 1460.4 | -111.54 | 1348.86 | -10.14 | 2019-08-01 | 0 | II. Chirurgická klinika RA | LÔŽKA_2022, LÔŽKA_2024, MZSR-LÔŽKA | 34RASKURTO | ARTSPECT spol. s r.o. | 1.010.01 | LINET, s.r.o.Želevčice | 2019 |  | Česká republika
DHMR09162 | Lôžko nemocničné polohovateľné | Praktika 2 | 1460.4 | -111.54 | 1348.86 | -10.14 | 2019-08-01 | 0 | II. Chirurgická klinika RA | LÔŽKA_2022, LÔŽKA_2024, MZSR-LÔŽKA | 34RASKURTO | ARTSPECT spol. s r.o. | 1.010.01 | LINET, s.r.o.Želevčice | 2019 |  | Česká republika
DHMR09163 | Lôžko nemocničné polohovateľné | Praktika 2 | 1460.4 | -111.54 | 1348.86 | -10.14 | 2019-08-01 | 0 | II. Chirurgická klinika RA | LÔŽKA_2022, LÔŽKA_2024, MZSR-LÔŽKA | 34RASKURTO | ARTSPECT spol. s r.o. | 1.010.01 | LINET, s.r.o.Želevčice | 2019 |  | Česká republika
DHMR09164 | Lôžko nemocničné polohovateľné | Praktika 2 | 1718.4 | -131.23 | 1587.17 | -11.93 | 2019-08-01 | 0 | II. Chirurgická klinika RA | LÔŽKA_2022, LÔŽKA_2024, MZSR-LÔŽKA | 33RASTOPLA | ARTSPECT spol. s r.o. | 1.010.01 | LINET, s.r.o.Želevčice | 2019 |  | Česká republika
DHMR09165 | Lôžko nemocničné polohovateľné | Praktika 2 | 1718.4 | -131.23 | 1587.17 | -11.93 | 2019-08-01 | 0 | II. Chirurgická klinika RA | LÔŽKA_2022, LÔŽKA_2024, MZSR-LÔŽKA | 33RASTOPLA | ARTSPECT spol. s r.o. | 1.010.01 | LINET, s.r.o.Želevčice | 2019 |  | Česká republika
DHMR09166 | Lôžko nemocničné polohovateľné | Praktika 2 | 1718.4 | -131.23 | 1587.17 | -11.93 | 2019-08-01 | 0 | II. Chirurgická klinika RA | LÔŽKA_2022, LÔŽKA_2024, MZSR-LÔŽKA | 33RASTOPLA | ARTSPECT spol. s r.o. | 1.010.01 | LINET, s.r.o.Želevčice | 2019 |  | Česká republika
DHMR09167 | Lôžko nemocničné polohovateľné | Praktika 2 | 1718.4 | -131.23 | 1587.17 | -11.93 | 2019-08-01 | 0 | II. Chirurgická klinika RA | LÔŽKA_2022, LÔŽKA_2024, MZSR-LÔŽKA | 33RASTOPLA | ARTSPECT spol. s r.o. | 1.010.01 | LINET, s.r.o.Želevčice | 2019 |  | Česká republika
DHMR09168 | Lôžko nemocničné polohovateľné | Praktika 2 | 1460.4 | -111.54 | 1348.86 | -10.14 | 2019-08-01 | 0 | II. Chirurgická klinika RA | LÔŽKA_2022, LÔŽKA_2024, MZSR-LÔŽKA | 33RASTOPLA | ARTSPECT spol. s r.o. | 1.010.01 | LINET, s.r.o.Želevčice | 2019 |  | Česká republika
DHMR09169 | Lôžko nemocničné polohovateľné | Praktika 2 | 1460.4 | -111.54 | 1348.86 | -10.14 | 2019-08-01 | 0 | II. Chirurgická klinika RA | LÔŽKA_2022, LÔŽKA_2024, MZSR-LÔŽKA | 33RASTOPLA | ARTSPECT spol. s r.o. | 1.010.01 | LINET, s.r.o.Želevčice | 2019 |  | Česká republika
DHMR09170 | Lôžko nemocničné polohovateľné | Praktika 2 | 1460.4 | -111.54 | 1348.86 | -10.14 | 2019-08-01 | 0 | II. Chirurgická klinika RA | LÔŽKA_2022, LÔŽKA_2024, MZSR-LÔŽKA | 33RASTOPLA | ARTSPECT spol. s r.o. | 1.010.01 | LINET, s.r.o.Želevčice | 2019 |  | Česká republika
DHMR09171 | Lôžko nemocničné polohovateľné | Praktika 2 | 1460.4 | -111.54 | 1348.86 | -10.14 | 2019-08-01 | 0 | II. Chirurgická klinika RA | LÔŽKA_2022, LÔŽKA_2024, MZSR-LÔŽKA | 33RASTOPLA | ARTSPECT spol. s r.o. | 1.010.01 | LINET, s.r.o.Želevčice | 2019 |  | Česká republika
DHMR09172 | Lôžko nemocničné polohovateľné | Praktika 2 | 1718.4 | -131.23 | 1587.17 | -11.93 | 2019-08-01 | 0 | II. Chirurgická klinika RA | LÔŽKA_2022, LÔŽKA_2024, MZSR-LÔŽKA | 33RASTOPLA | ARTSPECT spol. s r.o. | 1.010.01 | LINET, s.r.o.Želevčice | 2019 |  | Česká republika
DHMR09173 | Lôžko nemocničné polohovateľné | Praktika 2 | 1460.4 | -111.54 | 1348.86 | -10.14 | 2019-08-01 | 0 | II. Chirurgická klinika RA | LÔŽKA_2022, LÔŽKA_2024, MZSR-LÔŽKA | 33RASTOPLA | ARTSPECT spol. s r.o. | 1.010.01 | LINET, s.r.o.Želevčice | 2019 |  | Česká republika
DHMR09174 | Lôžko nemocničné polohovateľné | Praktika 2 | 1460.4 | -111.54 | 1348.86 | -10.14 | 2019-08-01 | 0 | II. Chirurgická klinika RA | LÔŽKA_2022, LÔŽKA_2024, MZSR-LÔŽKA | 33RASTOPLA | ARTSPECT spol. s r.o. | 1.010.01 | LINET, s.r.o.Želevčice | 2019 |  | Česká republika
DHMR09175 | Lôžko nemocničné polohovateľné | Praktika 2 | 1460.4 | -111.54 | 1348.86 | -10.14 | 2019-08-01 | 0 | II. Chirurgická klinika RA | LÔŽKA_2022, LÔŽKA_2024, MZSR-LÔŽKA | 33RASTOPLA | ARTSPECT spol. s r.o. | 1.010.01 | LINET, s.r.o.Želevčice | 2019 |  | Česká republika
DHMR09176 | Lôžko nemocničné polohovateľné | Praktika 2 | 1718.4 | -131.23 | 1587.17 | -11.93 | 2019-08-01 | 0 | II. Chirurgická klinika RA | LÔŽKA_2022, LÔŽKA_2024, MZSR-LÔŽKA | 33RASTOPLA | ARTSPECT spol. s r.o. | 1.010.01 | LINET, s.r.o.Želevčice | 2019 |  | Česká republika
DHMR09177 | Lôžko nemocničné polohovateľné | Praktika 2 | 1718.4 | -131.23 | 1587.17 | -11.93 | 2019-08-01 | 0 | II. Chirurgická klinika RA | LÔŽKA_2022, LÔŽKA_2024, MZSR-LÔŽKA | 33RASTOPLA | ARTSPECT spol. s r.o. | 1.010.01 | LINET, s.r.o.Želevčice | 2019 |  | Česká republika
DHMR09178 | Lôžko nemocničné polohovateľné | Praktika 2 | 1460.4 | -111.54 | 1348.86 | -10.14 | 2019-08-01 | 0 | II. Chirurgická klinika RA | LÔŽKA_2022, LÔŽKA_2024, MZSR-LÔŽKA | 33RASTOPLA | ARTSPECT spol. s r.o. | 1.010.01 | LINET, s.r.o.Želevčice | 2019 |  | Česká republika
DHMR09179 | Lôžko nemocničné polohovateľné | Praktika 2 | 1460.4 | -111.54 | 1348.86 | -10.14 | 2019-08-01 | 0 | II. Chirurgická klinika RA | LÔŽKA_2022, LÔŽKA_2024, MZSR-LÔŽKA | 33RASTOPLA | ARTSPECT spol. s r.o. | 1.010.01 | LINET, s.r.o.Želevčice | 2019 |  | Česká republika
DHMR09180 | Lôžko nemocničné polohovateľné | Praktika 2 | 1460.4 | -111.54 | 1348.86 | -10.14 | 2019-08-01 | 0 | II. Chirurgická klinika RA | LÔŽKA_2022, LÔŽKA_2024, MZSR-LÔŽKA | 33RASTOPLA | ARTSPECT spol. s r.o. | 1.010.01 | LINET, s.r.o.Želevčice | 2019 |  | Česká republika
DHMR09181 | Lôžko nemocničné polohovateľné | Praktika 2 | 1460.4 | -111.54 | 1348.86 | -10.14 | 2019-08-01 | 0 | Urologické oddelenie RA | LÔŽKA_2022, LÔŽKA_2024, MZSR-LÔŽKA | 10RASSMERE | ARTSPECT spol. s r.o. | 1.012.01 | LINET, s.r.o.Želevčice | 2019 |  | Česká republika
DHMR09182 | Lôžko nemocničné polohovateľné | Praktika 2 | 1460.4 | -111.54 | 1348.86 | -10.14 | 2019-08-01 | 0 | Urologické oddelenie RA | LÔŽKA_2022, LÔŽKA_2024, MZSR-LÔŽKA | 10RASSMERE | ARTSPECT spol. s r.o. | 1.012.01 | LINET, s.r.o.Želevčice | 2019 |  | Česká republika
DHMR09183 | Lôžko nemocničné polohovateľné | Praktika 2 | 1460.4 | -111.54 | 1348.86 | -10.14 | 2019-08-01 | 0 | Urologické oddelenie RA | LÔŽKA_2022, LÔŽKA_2024, MZSR-LÔŽKA | 10RASSMERE | ARTSPECT spol. s r.o. | 1.012.01 | LINET, s.r.o.Želevčice | 2019 |  | Česká republika
DHMR09184 | Lôžko nemocničné polohovateľné | Praktika 2 | 1460.4 | -111.54 | 1348.86 | -10.14 | 2019-08-01 | 0 | Urologické oddelenie RA | LÔŽKA_2022, LÔŽKA_2024, MZSR-LÔŽKA | 10RASSMERE | ARTSPECT spol. s r.o. | 1.012.01 | LINET, s.r.o.Želevčice | 2019 |  | Česká republika
DHMR09185 | Lôžko nemocničné polohovateľné | Praktika 2 | 1460.4 | -111.54 | 1348.86 | -10.14 | 2019-08-01 | 0 | Urologické oddelenie RA | LÔŽKA_2022, LÔŽKA_2024, MZSR-LÔŽKA | 10RASSMERE | ARTSPECT spol. s r.o. | 1.012.01 | LINET, s.r.o.Želevčice | 2019 |  | Česká republika
DHMR09186 | Lôžko nemocničné polohovateľné | Praktika 2 | 1460.4 | -111.54 | 1348.86 | -10.14 | 2019-08-01 | 0 | Urologické oddelenie RA | LÔŽKA_2022, LÔŽKA_2024, MZSR-LÔŽKA | 10RASSMERE | ARTSPECT spol. s r.o. | 1.012.01 | LINET, s.r.o.Želevčice | 2019 |  | Česká republika
DHMR09187 | Lôžko nemocničné polohovateľné | Praktika 2 | 1460.4 | -111.54 | 1348.86 | -10.14 | 2019-08-01 | 0 | Urologické oddelenie RA | LÔŽKA_2022, LÔŽKA_2024, MZSR-LÔŽKA | 10RASSMERE | ARTSPECT spol. s r.o. | 1.012.01 | LINET, s.r.o.Želevčice | 2019 |  | Česká republika
DHMR09188 | Lôžko nemocničné polohovateľné | Praktika 2 | 1460.4 | -111.54 | 1348.86 | -10.14 | 2019-08-01 | 0 | Urologické oddelenie RA | LÔŽKA_2022, LÔŽKA_2024, MZSR-LÔŽKA | 10RASSMERE | ARTSPECT spol. s r.o. | 1.012.01 | LINET, s.r.o.Želevčice | 2019 |  | Česká republika
DHMR09189 | Lôžko nemocničné polohovateľné | Praktika 2 | 1460.4 | -111.54 | 1348.86 | -10.14 | 2019-08-01 | 0 | Urologické oddelenie RA | LÔŽKA_2022, LÔŽKA_2024, MZSR-LÔŽKA | 10RASSMERE | ARTSPECT spol. s r.o. | 1.012.01 | LINET, s.r.o.Želevčice | 2019 |  | Česká republika
DHMR09190 | Lôžko nemocničné polohovateľné | Praktika 2 | 1460.4 | -111.54 | 1348.86 | -10.14 | 2019-08-01 | 0 | Urologické oddelenie RA | LÔŽKA_2022, LÔŽKA_2024, MZSR-LÔŽKA | 10RASSMERE | ARTSPECT spol. s r.o. | 1.012.01 | LINET, s.r.o.Želevčice | 2019 |  | Česká republika
DHMR09191 | Lôžko nemocničné polohovateľné | Praktika 2 | 1460.4 | -111.54 | 1348.86 | -10.14 | 2019-08-01 | 0 | Urologické oddelenie RA | LÔŽKA_2022, LÔŽKA_2024, MZSR-LÔŽKA | 10RASSMERE | ARTSPECT spol. s r.o. | 1.012.01 | LINET, s.r.o.Želevčice | 2019 |  | Česká republika
DHMR09192 | Lôžko nemocničné polohovateľné | Praktika 2 | 1460.4 | -111.54 | 1348.86 | -10.14 | 2019-08-01 | 0 | Urologické oddelenie RA | LÔŽKA_2022, LÔŽKA_2024, MZSR-LÔŽKA | 10RASSMERE | ARTSPECT spol. s r.o. | 1.012.01 | LINET, s.r.o.Želevčice | 2019 |  | Česká republika
DHMR09193 | Lôžko nemocničné polohovateľné | Praktika 2 | 1460.4 | -111.54 | 1348.86 | -10.14 | 2019-08-01 | 0 | Urologické oddelenie RA | LÔŽKA_2022, LÔŽKA_2024, MZSR-LÔŽKA | 10RASSMERE | ARTSPECT spol. s r.o. | 1.012.01 | LINET, s.r.o.Želevčice | 2019 |  | Česká republika
DHMR09194 | Lôžko nemocničné polohovateľné | Praktika 2 | 1718.4 | -131.23 | 1587.17 | -11.93 | 2019-08-01 | 0 | Urologické oddelenie RA | LÔŽKA_2022, LÔŽKA_2024, MZSR-LÔŽKA | 10RASSMERE | ARTSPECT spol. s r.o. | 1.012.01 | LINET, s.r.o.Želevčice | 2019 |  | Česká republika
DHMR09195 | Lôžko nemocničné polohovateľné | Praktika 2 | 1718.4 | -131.23 | 1587.17 | -11.93 | 2019-08-01 | 0 | Urologické oddelenie RA | LÔŽKA_2022, LÔŽKA_2024, MZSR-LÔŽKA | 10RASSMERE | ARTSPECT spol. s r.o. | 1.012.01 | LINET, s.r.o.Želevčice | 2019 |  | Česká republika
DHMR09196 | Lôžko nemocničné polohovateľné | Praktika 2 | 1460.4 | -111.54 | 1348.86 | -10.14 | 2019-08-01 | 0 | Urologické oddelenie RA | LÔŽKA_2022, LÔŽKA_2024, MZSR-LÔŽKA | 10RASSMERE | ARTSPECT spol. s r.o. | 1.012.01 | LINET, s.r.o.Želevčice | 2019 |  | Česká republika
DHMR09197 | Lôžko nemocničné polohovateľné | Praktika 2 | 1460.4 | -111.54 | 1348.86 | -10.14 | 2019-08-01 | 0 | Urologické oddelenie RA | LÔŽKA_2022, LÔŽKA_2024, MZSR-LÔŽKA | 10RASSMERE | ARTSPECT spol. s r.o. | 1.012.01 | LINET, s.r.o.Želevčice | 2019 |  | Česká republika
DHMR09198 | Lôžko nemocničné polohovateľné | Praktika 2 | 1460.4 | -111.54 | 1348.86 | -10.14 | 2019-08-01 | 0 | Urologické oddelenie RA | LÔŽKA_2022, LÔŽKA_2024, MZSR-LÔŽKA | 29RASJUHAS | ARTSPECT spol. s r.o. | 1.012.01 | LINET, s.r.o.Želevčice | 2019 |  | Česká republika
DHMR09199 | Lôžko nemocničné polohovateľné | Praktika 2 | 1460.4 | -111.54 | 1348.86 | -10.14 | 2019-08-01 | 0 | Urologické oddelenie RA | LÔŽKA_2022, LÔŽKA_2024, MZSR-LÔŽKA | 29RASJUHAS | ARTSPECT spol. s r.o. | 1.012.01 | LINET, s.r.o.Želevčice | 2019 |  | Česká republika
DHMR09200 | Lôžko nemocničné polohovateľné | Praktika 2 | 1460.4 | -111.54 | 1348.86 | -10.14 | 2019-08-01 | 0 | Urologické oddelenie RA | LÔŽKA_2022, LÔŽKA_2024, MZSR-LÔŽKA | 29RASJUHAS | ARTSPECT spol. s r.o. | 1.012.01 | LINET, s.r.o.Želevčice | 2019 |  | Česká republika
DHMR09201 | Lôžko nemocničné polohovateľné | Praktika 2 | 1460.4 | -111.54 | 1348.86 | -10.14 | 2019-08-01 | 0 | Urologické oddelenie RA | LÔŽKA_2022, LÔŽKA_2024, MZSR-LÔŽKA | 29RASJUHAS | ARTSPECT spol. s r.o. | 1.012.01 | LINET, s.r.o.Želevčice | 2019 |  | Česká republika
DHMR09202 | Lôžko nemocničné polohovateľné | Praktika 2 | 1460.4 | -111.54 | 1348.86 | -10.14 | 2019-08-01 | 0 | Urologické oddelenie RA | LÔŽKA_2022, LÔŽKA_2024, MZSR-LÔŽKA | 29RASJUHAS | ARTSPECT spol. s r.o. | 1.012.01 | LINET, s.r.o.Želevčice | 2019 |  | Česká republika
DHMR09203 | Lôžko nemocničné polohovateľné | Praktika 2 | 1718.4 | -131.23 | 1587.17 | -11.93 | 2019-08-01 | 0 | Urologické oddelenie RA | LÔŽKA_2022, LÔŽKA_2024, MZSR-LÔŽKA | 29RASJUHAS | ARTSPECT spol. s r.o. | 1.012.01 | LINET, s.r.o.Želevčice | 2019 |  | Česká republika
DHMR09204 | Lôžko nemocničné polohovateľné | Praktika 2 | 1460.4 | -111.54 | 1348.86 | -10.14 | 2019-08-01 | 0 | Urologické oddelenie RA | LÔŽKA_2022, LÔŽKA_2024, MZSR-LÔŽKA | 29RASJUHAS | ARTSPECT spol. s r.o. | 1.012.01 | LINET, s.r.o.Želevčice | 2019 |  | Česká republika
DHMR09205 | Lôžko nemocničné polohovateľné | Praktika 2 | 1460.4 | -111.54 | 1348.86 | -10.14 | 2019-08-01 | 0 | Urologické oddelenie RA | LÔŽKA_2022, LÔŽKA_2024, MZSR-LÔŽKA | 29RASJUHAS | ARTSPECT spol. s r.o. | 1.012.01 | LINET, s.r.o.Želevčice | 2019 |  | Česká republika
DHMR09206 | Lôžko nemocničné polohovateľné | Praktika 2 | 1460.4 | -111.54 | 1348.86 | -10.14 | 2019-08-01 | 0 | Urologické oddelenie RA | LÔŽKA_2022, LÔŽKA_2024, MZSR-LÔŽKA | 29RASJUHAS | ARTSPECT spol. s r.o. | 1.012.01 | LINET, s.r.o.Želevčice | 2019 |  | Česká republika
DHMR09207 | Lôžko nemocničné polohovateľné | Praktika 2 | 1460.4 | -111.54 | 1348.86 | -10.14 | 2019-08-01 | 0 | Urologické oddelenie RA | LÔŽKA_2022, LÔŽKA_2024, MZSR-LÔŽKA | 29RASJUHAS | ARTSPECT spol. s r.o. | 1.012.01 | LINET, s.r.o.Želevčice | 2019 |  | Česká republika
DHMR09208 | Lôžko nemocničné polohovateľné | Praktika 2 | 1460.4 | -111.54 | 1348.86 | -10.14 | 2019-08-01 | 0 | Urologické oddelenie RA | LÔŽKA_2022, LÔŽKA_2024, MZSR-LÔŽKA | 29RASJUHAS | ARTSPECT spol. s r.o. | 1.012.01 | LINET, s.r.o.Želevčice | 2019 |  | Česká republika
DHMR09209 | Lôžko nemocničné polohovateľné | Praktika 2 | 1460.4 | -111.54 | 1348.86 | -10.14 | 2019-08-01 | 0 | Urologické oddelenie RA | LÔŽKA_2022, LÔŽKA_2024, MZSR-LÔŽKA | 29RASJUHAS | ARTSPECT spol. s r.o. | 1.012.01 | LINET, s.r.o.Želevčice | 2019 |  | Česká republika
DHMR09210 | Lôžko nemocničné polohovateľné | Praktika 2 | 1460.4 | -111.54 | 1348.86 | -10.14 | 2019-08-01 | 0 | Urologické oddelenie RA | LÔŽKA_2022, LÔŽKA_2024, MZSR-LÔŽKA | 29RASJUHAS | ARTSPECT spol. s r.o. | 1.012.01 | LINET, s.r.o.Želevčice | 2019 |  | Česká republika
DHMR09211 | Lôžko nemocničné polohovateľné | Praktika 2 | 1460.4 | -111.54 | 1348.86 | -10.14 | 2019-08-01 | 0 | Urologické oddelenie RA | LÔŽKA_2022, LÔŽKA_2024, MZSR-LÔŽKA | 29RASJUHAS | ARTSPECT spol. s r.o. | 1.012.01 | LINET, s.r.o.Želevčice | 2019 |  | Česká republika
DHMR09212 | Lôžko nemocničné polohovateľné | Praktika 2 | 1460.4 | -111.54 | 1348.86 | -10.14 | 2019-08-01 | 0 | Urologické oddelenie RA | LÔŽKA_2022, LÔŽKA_2024, MZSR-LÔŽKA | 29RASJUHAS | ARTSPECT spol. s r.o. | 1.012.01 | LINET, s.r.o.Želevčice | 2019 |  | Česká republika
DHMR09213 | Lôžko nemocničné polohovateľné | Praktika 2 | 1718.4 | -131.23 | 1587.17 | -11.93 | 2019-08-01 | 0 | Urologické oddelenie RA | LÔŽKA_2022, LÔŽKA_2024, MZSR-LÔŽKA | 29RASJUHAS | ARTSPECT spol. s r.o. | 1.012.01 | LINET, s.r.o.Želevčice | 2019 |  | Česká republika
DHMR09214 | Lôžko nemocničné polohovateľné | Praktika 2 | 1460.4 | -111.54 | 1348.86 | -10.14 | 2019-08-01 | 0 | Urologické oddelenie RA | LÔŽKA_2022, LÔŽKA_2024, MZSR-LÔŽKA | 29RASJUHAS | ARTSPECT spol. s r.o. | 1.012.01 | LINET, s.r.o.Želevčice | 2019 |  | Česká republika
DHMR09215 | Lôžko nemocničné polohovateľné | Praktika 2 | 1460.4 | -111.54 | 1348.86 | -10.14 | 2019-08-01 | 0 | Očné oddelenie RA | LÔŽKA_2022, LÔŽKA_2024, MZSR-LÔŽKA | 65RASMAZÁK | ARTSPECT spol. s r.o. | 1.015.01 | LINET, s.r.o.Želevčice | 2019 |  | Česká republika
DHMR09216 | Lôžko nemocničné polohovateľné | Praktika 2 | 1460.4 | -111.54 | 1348.86 | -10.14 | 2019-08-01 | 0 | Očné oddelenie RA | LÔŽKA_2022, LÔŽKA_2024, MZSR-LÔŽKA | 65RASMAZÁK | ARTSPECT spol. s r.o. | 1.015.01 | LINET, s.r.o.Želevčice | 2019 |  | Česká republika
DHMR09217 | Lôžko nemocničné polohovateľné | Praktika 2 | 1718.4 | -131.23 | 1587.17 | -11.93 | 2019-08-01 | 0 | Očné oddelenie RA | LÔŽKA_2022, LÔŽKA_2024, MZSR-LÔŽKA | 65RASMAZÁK | ARTSPECT spol. s r.o. | 1.015.01 | LINET, s.r.o.Želevčice | 2019 |  | Česká republika
DHMR09218 | Lôžko nemocničné polohovateľné | Praktika 2 | 1460.4 | -111.54 | 1348.86 | -10.14 | 2019-08-01 | 0 | Očné oddelenie RA | LÔŽKA_2022, LÔŽKA_2024, MZSR-LÔŽKA | 65RASMAZÁK | ARTSPECT spol. s r.o. | 1.015.01 | LINET, s.r.o.Želevčice | 2019 |  | Česká republika
DHMR09219 | Lôžko nemocničné polohovateľné | Praktika 2 | 1460.4 | -111.54 | 1348.86 | -10.14 | 2019-08-01 | 0 | Očné oddelenie RA | LÔŽKA_2022, LÔŽKA_2024, MZSR-LÔŽKA | 65RASMAZÁK | ARTSPECT spol. s r.o. | 1.015.01 | LINET, s.r.o.Želevčice | 2019 |  | Česká republika
DHMR09220 | Lôžko nemocničné polohovateľné | Praktika 2 | 1460.4 | -111.54 | 1348.86 | -10.14 | 2019-08-01 | 0 | Očné oddelenie RA | LÔŽKA_2022, LÔŽKA_2024, MZSR-LÔŽKA | 65RASMAZÁK | ARTSPECT spol. s r.o. | 1.015.01 | LINET, s.r.o.Želevčice | 2019 |  | Česká republika
DHMR09221 | Lôžko nemocničné polohovateľné | Praktika 2 | 1460.4 | -111.54 | 1348.86 | -10.14 | 2019-08-01 | 0 | Očné oddelenie RA | LÔŽKA_2022, LÔŽKA_2024, MZSR-LÔŽKA | 65RASMAZÁK | ARTSPECT spol. s r.o. | 1.015.01 | LINET, s.r.o.Želevčice | 2019 |  | Česká republika
DHMR09222 | Lôžko nemocničné polohovateľné | Praktika 2 | 1460.4 | -111.54 | 1348.86 | -10.14 | 2019-08-01 | 0 | Očné oddelenie RA | LÔŽKA_2022, LÔŽKA_2024, MZSR-LÔŽKA | 65RASMAZÁK | ARTSPECT spol. s r.o. | 1.015.01 | LINET, s.r.o.Želevčice | 2019 |  | Česká republika
DHMR09223 | Lôžko nemocničné polohovateľné | Praktika 2 | 1460.4 | -111.54 | 1348.86 | -10.14 | 2019-08-01 | 0 | Očné oddelenie RA | LÔŽKA_2022, LÔŽKA_2024, MZSR-LÔŽKA | 65RASMAZÁK | ARTSPECT spol. s r.o. | 1.015.01 | LINET, s.r.o.Želevčice | 2019 |  | Česká republika
DHMR09224 | Lôžko nemocničné polohovateľné | Praktika 2 | 1460.4 | -111.54 | 1348.86 | -10.14 | 2019-08-01 | 0 | Očné oddelenie RA | LÔŽKA_2022, LÔŽKA_2024, MZSR-LÔŽKA | 65RASMAZÁK | ARTSPECT spol. s r.o. | 1.015.01 | LINET, s.r.o.Želevčice | 2019 |  | Česká republika
DHMR09225 | Lôžko nemocničné polohovateľné | Praktika 2 | 1460.4 | -111.54 | 1348.86 | -10.14 | 2019-08-01 | 0 | Očné oddelenie RA | LÔŽKA_2022, LÔŽKA_2024, MZSR-LÔŽKA | 65RASMAZÁK | ARTSPECT spol. s r.o. | 1.015.01 | LINET, s.r.o.Želevčice | 2019 |  | Česká republika
DHMR09226 | Lôžko nemocničné polohovateľné | Praktika 2 | 1460.4 | -111.54 | 1348.86 | -10.14 | 2019-08-01 | 0 | Očné oddelenie RA | LÔŽKA_2022, LÔŽKA_2024, MZSR-LÔŽKA | 65RASMAZÁK | ARTSPECT spol. s r.o. | 1.015.01 | LINET, s.r.o.Želevčice | 2019 |  | Česká republika
DHMR09227 | Lôžko nemocničné polohovateľné | Praktika 2 | 1460.4 | -111.54 | 1348.86 | -10.14 | 2019-08-01 | 0 | Očné oddelenie RA | LÔŽKA_2022, LÔŽKA_2024, MZSR-LÔŽKA | 65RASMAZÁK | ARTSPECT spol. s r.o. | 1.015.01 | LINET, s.r.o.Želevčice | 2019 |  | Česká republika
DHMR09228 | Lôžko nemocničné polohovateľné | Praktika 2 | 1718.4 | -131.23 | 1587.17 | -11.93 | 2019-08-01 | 0 | Odd. plastickej a rek. a est. chirurgie RA | LÔŽKA_2022, LÔŽKA_2024, MZSR-LÔŽKA | 54RASKEND1 | ARTSPECT spol. s r.o. | 1.038.01 | LINET, s.r.o.Želevčice | 2019 |  | Česká republika
DHMR09229 | Lôžko nemocničné polohovateľné | Praktika 2 | 1718.4 | -131.23 | 1587.17 | -11.93 | 2019-08-01 | 0 | Odd. plastickej a rek. a est. chirurgie RA | LÔŽKA_2022, LÔŽKA_2024, MZSR-LÔŽKA | 54RASKEND1 | ARTSPECT spol. s r.o. | 1.038.01 | LINET, s.r.o.Želevčice | 2019 |  | Česká republika
DHMR09230 | Lôžko nemocničné polohovateľné | Praktika 2 | 1460.4 | -111.54 | 1348.86 | -10.14 | 2019-08-01 | 0 | Odd. plastickej a rek. a est. chirurgie RA | LÔŽKA_2022, LÔŽKA_2024, MZSR-LÔŽKA | 54RASKEND1 | ARTSPECT spol. s r.o. | 1.038.01 | LINET, s.r.o.Želevčice | 2019 |  | Česká republika
DHMR09231 | Lôžko nemocničné polohovateľné | Praktika 2 | 1460.4 | -111.54 | 1348.86 | -10.14 | 2019-08-01 | 0 | Odd. plastickej a rek. a est. chirurgie RA | LÔŽKA_2022, LÔŽKA_2024, MZSR-LÔŽKA | 54RASKEND1 | ARTSPECT spol. s r.o. | 1.038.01 | LINET, s.r.o.Želevčice | 2019 |  | Česká republika
DHMR09232 | Lôžko nemocničné polohovateľné | Praktika 2 | 1460.4 | -111.54 | 1348.86 | -10.14 | 2019-08-01 | 0 | Odd. plastickej a rek. a est. chirurgie RA | LÔŽKA_2022, LÔŽKA_2024, MZSR-LÔŽKA | 54RASKEND1 | ARTSPECT spol. s r.o. | 1.038.01 | LINET, s.r.o.Želevčice | 2019 |  | Česká republika
DHMR09233 | Lôžko nemocničné polohovateľné | Praktika 2 | 1460.4 | -111.54 | 1348.86 | -10.14 | 2019-08-01 | 0 | Odd. plastickej a rek. a est. chirurgie RA | LÔŽKA_2022, LÔŽKA_2024, MZSR-LÔŽKA | 54RASKEND1 | ARTSPECT spol. s r.o. | 1.038.01 | LINET, s.r.o.Želevčice | 2019 |  | Česká republika
DHMR09234 | Lôžko nemocničné polohovateľné | Praktika 2 | 1460.4 | -111.54 | 1348.86 | -10.14 | 2019-08-01 | 0 | Odd. plastickej a rek. a est. chirurgie RA | LÔŽKA_2022, LÔŽKA_2024, MZSR-LÔŽKA | 54RASKEND1 | ARTSPECT spol. s r.o. | 1.038.01 | LINET, s.r.o.Želevčice | 2019 |  | Česká republika
DHMR09235 | Lôžko nemocničné polohovateľné | Praktika 2 | 1460.4 | -111.54 | 1348.86 | -10.14 | 2019-08-01 | 0 | Odd. plastickej a rek. a est. chirurgie RA | LÔŽKA_2022, LÔŽKA_2024, MZSR-LÔŽKA | 54RASKEND1 | ARTSPECT spol. s r.o. | 1.038.01 | LINET, s.r.o.Želevčice | 2019 |  | Česká republika
DHMR09236 | Lôžko nemocničné polohovateľné | Praktika 2 | 1460.4 | -111.54 | 1348.86 | -10.14 | 2019-08-01 | 0 | Odd. plastickej a rek. a est. chirurgie RA | LÔŽKA_2022, LÔŽKA_2024, MZSR-LÔŽKA | 54RASKEND1 | ARTSPECT spol. s r.o. | 1.038.01 | LINET, s.r.o.Želevčice | 2019 |  | Česká republika
DHMR09237 | Lôžko nemocničné polohovateľné | Praktika 2 | 1460.4 | -111.54 | 1348.86 | -10.14 | 2019-08-01 | 0 | Odd. plastickej a rek. a est. chirurgie RA | LÔŽKA_2022, LÔŽKA_2024, MZSR-LÔŽKA | 54RASKEND1 | ARTSPECT spol. s r.o. | 1.038.01 | LINET, s.r.o.Želevčice | 2019 |  | Česká republika
DHMR09238 | Lôžko nemocničné polohovateľné | Praktika 2 | 1460.4 | -111.54 | 1348.86 | -10.14 | 2019-08-01 | 0 | Odd. plastickej a rek. a est. chirurgie RA | LÔŽKA_2022, LÔŽKA_2024, MZSR-LÔŽKA | 54RASKEND1 | ARTSPECT spol. s r.o. | 1.038.01 | LINET, s.r.o.Želevčice | 2019 |  | Česká republika
DHMR09239 | Lôžko nemocničné polohovateľné | Praktika 2 | 1460.4 | -111.54 | 1348.86 | -10.14 | 2019-08-01 | 0 | Odd. plastickej a rek. a est. chirurgie RA | LÔŽKA_2022, LÔŽKA_2024, MZSR-LÔŽKA | 54RASKEND1 | ARTSPECT spol. s r.o. | 1.038.01 | LINET, s.r.o.Želevčice | 2019 |  | Česká republika
DHMR09240 | Lôžko nemocničné polohovateľné | Praktika 2 | 1460.4 | -111.54 | 1348.86 | -10.14 | 2019-08-01 | 0 | Odd. plastickej a rek. a est. chirurgie RA | LÔŽKA_2022, LÔŽKA_2024, MZSR-LÔŽKA | 54RASKEND1 | ARTSPECT spol. s r.o. | 1.038.01 | LINET, s.r.o.Želevčice | 2019 |  | Česká republika
DHMR09241 | Lôžko nemocničné polohovateľné | Praktika 2 | 1460.4 | -111.54 | 1348.86 | -10.14 | 2019-08-01 | 0 | Kl. stomatológie a maxilofaciálnej chir. RA | LÔŽKA_2022, LÔŽKA_2024, MZSR-LÔŽKA | 90RASKORDO | ARTSPECT spol. s r.o. | 1.070.01 | LINET, s.r.o.Želevčice | 2019 |  | Česká republika
DHMR09242 | Lôžko nemocničné polohovateľné | Praktika 2 | 1460.4 | -111.54 | 1348.86 | -10.14 | 2019-08-01 | 0 | Kl. stomatológie a maxilofaciálnej chir. RA | LÔŽKA_2022, LÔŽKA_2024, MZSR-LÔŽKA | 90RASKORDO | ARTSPECT spol. s r.o. | 1.070.01 | LINET, s.r.o.Želevčice | 2019 |  | Česká republika
DHMR09243 | Lôžko nemocničné polohovateľné | Praktika 2 | 1460.4 | -111.54 | 1348.86 | -10.14 | 2019-08-01 | 0 | Kl. stomatológie a maxilofaciálnej chir. RA | LÔŽKA_2022, LÔŽKA_2024, MZSR-LÔŽKA | 90RASKORDO | ARTSPECT spol. s r.o. | 1.070.01 | LINET, s.r.o.Želevčice | 2019 |  | Česká republika
DHMR09244 | Lôžko nemocničné polohovateľné | Praktika 2 | 1460.4 | -111.54 | 1348.86 | -10.14 | 2019-08-01 | 0 | Kl. stomatológie a maxilofaciálnej chir. RA | LÔŽKA_2022, LÔŽKA_2024, MZSR-LÔŽKA | 90RASKORDO | ARTSPECT spol. s r.o. | 1.070.01 | LINET, s.r.o.Želevčice | 2019 |  | Česká republika
DHMR09245 | Lôžko nemocničné polohovateľné | Praktika 2 | 1460.4 | -111.54 | 1348.86 | -10.14 | 2019-08-01 | 0 | Kl. stomatológie a maxilofaciálnej chir. RA | LÔŽKA_2022, LÔŽKA_2024, MZSR-LÔŽKA | 90RASKORDO | ARTSPECT spol. s r.o. | 1.070.01 | LINET, s.r.o.Želevčice | 2019 |  | Česká republika
DHMR09246 | Lôžko nemocničné polohovateľné | Praktika 2 | 1460.4 | -111.54 | 1348.86 | -10.14 | 2019-08-01 | 0 | Kl. stomatológie a maxilofaciálnej chir. RA | LÔŽKA_2022, LÔŽKA_2024, MZSR-LÔŽKA | 90RASKORDO | ARTSPECT spol. s r.o. | 1.070.01 | LINET, s.r.o.Želevčice | 2019 |  | Česká republika
DHMR09247 | Lôžko nemocničné polohovateľné | Praktika 2 | 1460.4 | -111.54 | 1348.86 | -10.14 | 2019-08-01 | 0 | Kl. stomatológie a maxilofaciálnej chir. RA | LÔŽKA_2022, LÔŽKA_2024, MZSR-LÔŽKA | 90RASKORDO | ARTSPECT spol. s r.o. | 1.070.01 | LINET, s.r.o.Želevčice | 2019 |  | Česká republika
DHMR09248 | Lôžko nemocničné polohovateľné | Praktika 2 | 1460.4 | -111.54 | 1348.86 | -10.14 | 2019-08-01 | 0 | Kl. stomatológie a maxilofaciálnej chir. RA | LÔŽKA_2022, LÔŽKA_2024, MZSR-LÔŽKA | 90RASKORDO | ARTSPECT spol. s r.o. | 1.070.01 | LINET, s.r.o.Želevčice | 2019 |  | Česká republika
DHMR09249 | Lôžko nemocničné polohovateľné | Praktika 2 | 1460.4 | -111.54 | 1348.86 | -10.14 | 2019-08-01 | 0 | Kl. stomatológie a maxilofaciálnej chir. RA | LÔŽKA_2022, LÔŽKA_2024, MZSR-LÔŽKA | 90RASKORDO | ARTSPECT spol. s r.o. | 1.070.01 | LINET, s.r.o.Želevčice | 2019 |  | Česká republika
DHMR09250 | Lôžko nemocničné polohovateľné | Praktika 2 | 1460.4 | -111.54 | 1348.86 | -10.14 | 2019-08-01 | 0 | Kl. stomatológie a maxilofaciálnej chir. RA | LÔŽKA_2022, LÔŽKA_2024, MZSR-LÔŽKA | 90RASKORDO | ARTSPECT spol. s r.o. | 1.070.01 | LINET, s.r.o.Želevčice | 2019 |  | Česká republika
DHMR09251 | Lôžko nemocničné polohovateľné | Praktika 2 | 1460.4 | -111.54 | 1348.86 | -10.14 | 2019-08-01 | 0 | Kl. stomatológie a maxilofaciálnej chir. RA | LÔŽKA_2022, LÔŽKA_2024, MZSR-LÔŽKA | 90RASKORDO | ARTSPECT spol. s r.o. | 1.070.01 | LINET, s.r.o.Želevčice | 2019 |  | Česká republika
DHMR09252 | Lôžko nemocničné polohovateľné | Praktika 2 | 1460.4 | -111.54 | 1348.86 | -10.14 | 2019-08-01 | 0 | Kl. stomatológie a maxilofaciálnej chir. RA | LÔŽKA_2022, LÔŽKA_2024, MZSR-LÔŽKA | 90RASKORDO | ARTSPECT spol. s r.o. | 1.070.01 | LINET, s.r.o.Želevčice | 2019 |  | Česká republika
DHMR09253 | Lôžko nemocničné polohovateľné | Praktika 2 | 1460.4 | -111.54 | 1348.86 | -10.14 | 2019-08-01 | 0 | Kl. stomatológie a maxilofaciálnej chir. RA | LÔŽKA_2022, LÔŽKA_2024, MZSR-LÔŽKA | 90RASKORDO | ARTSPECT spol. s r.o. | 1.070.01 | LINET, s.r.o.Želevčice | 2019 |  | Česká republika
DHMR09254 | Lôžko nemocničné polohovateľné | Praktika 2 | 1460.4 | -111.54 | 1348.86 | -10.14 | 2019-08-01 | 0 | Kl. stomatológie a maxilofaciálnej chir. RA | LÔŽKA_2022, LÔŽKA_2024, MZSR-LÔŽKA | 90RASKORDO | ARTSPECT spol. s r.o. | 1.070.01 | LINET, s.r.o.Želevčice | 2019 |  | Česká republika
DHMR09255 | Lôžko nemocničné polohovateľné | Praktika 2 | 1460.4 | -111.54 | 1348.86 | -10.14 | 2019-08-01 | 0 | Kl. stomatológie a maxilofaciálnej chir. RA | LÔŽKA_2022, LÔŽKA_2024, MZSR-LÔŽKA | 90RASKORDO | ARTSPECT spol. s r.o. | 1.070.01 | LINET, s.r.o.Želevčice | 2019 |  | Česká republika
DHMR09256 | Lôžko nemocničné polohovateľné | Praktika 2 | 1460.4 | -111.54 | 1348.86 | -10.14 | 2019-08-01 | 0 | Kl. stomatológie a maxilofaciálnej chir. RA | LÔŽKA_2022, LÔŽKA_2024, MZSR-LÔŽKA | 90RASKORDO | ARTSPECT spol. s r.o. | 1.070.01 | LINET, s.r.o.Želevčice | 2019 |  | Česká republika
DHMR09257 | Lôžko nemocničné polohovateľné | Praktika 2 | 1460.4 | -111.54 | 1348.86 | -10.14 | 2019-08-01 | 0 | Kl. stomatológie a maxilofaciálnej chir. RA | LÔŽKA_2022, LÔŽKA_2024, MZSR-LÔŽKA | 90RASKORDO | ARTSPECT spol. s r.o. | 1.070.01 | LINET, s.r.o.Želevčice | 2019 |  | Česká republika
DHMR09258 | Lôžko nemocničné polohovateľné | Praktika 2 | 1460.4 | -111.54 | 1348.86 | -10.14 | 2019-08-01 | 0 | Kl. stomatológie a maxilofaciálnej chir. RA | LÔŽKA_2022, LÔŽKA_2024, MZSR-LÔŽKA | 90RASKORDO | ARTSPECT spol. s r.o. | 1.070.01 | LINET, s.r.o.Želevčice | 2019 |  | Česká republika
DHMR09259 | Lôžko nemocničné polohovateľné | Praktika 2 | 1718.4 | -131.23 | 1587.17 | -11.93 | 2019-08-01 | 0 | Kl. stomatológie a maxilofaciálnej chir. RA | LÔŽKA_2022, LÔŽKA_2024, MZSR-LÔŽKA | 90RASKORDO | ARTSPECT spol. s r.o. | 1.070.01 | LINET, s.r.o.Želevčice | 2019 |  | Česká republika
DHMR09260 | Lôžko nemocničné polohovateľné | Praktika 2 | 1718.4 | -131.23 | 1587.17 | -11.93 | 2019-08-01 | 0 | Kl. stomatológie a maxilofaciálnej chir. RA | LÔŽKA_2022, LÔŽKA_2024, MZSR-LÔŽKA | 90RASKORDO | ARTSPECT spol. s r.o. | 1.070.01 | LINET, s.r.o.Želevčice | 2019 |  | Česká republika
DHMR09261 | Lôžko nemocničné polohovateľné | Praktika 2 | 1718.4 | -131.23 | 1587.17 | -11.93 | 2019-08-01 | 0 | Klinika FBaLR RA | LÔŽKA_2022, LÔŽKA_2024, MZSR-LÔŽKA | 235RASKUMM | ARTSPECT spol. s r.o. | 1.027.01 | LINET, s.r.o.Želevčice | 2019 |  | Česká republika
DHMR09262 | Lôžko nemocničné polohovateľné | Praktika 2 | 1460.4 | -111.54 | 1348.86 | -10.14 | 2019-08-01 | 0 | Klinika FBaLR RA | LÔŽKA_2022, LÔŽKA_2024, MZSR-LÔŽKA | 235RASKUMM | ARTSPECT spol. s r.o. | 1.027.01 | LINET, s.r.o.Želevčice | 2019 |  | Česká republika
DHMR09263 | Lôžko nemocničné polohovateľné | Praktika 2 | 1460.4 | -111.54 | 1348.86 | -10.14 | 2019-08-01 | 0 | Klinika FBaLR RA | LÔŽKA_2022, LÔŽKA_2024, MZSR-LÔŽKA | 235RASKUMM | ARTSPECT spol. s r.o. | 1.027.01 | LINET, s.r.o.Želevčice | 2019 |  | Česká republika
DHMR09264 | Lôžko nemocničné polohovateľné | Praktika 2 | 1460.4 | -111.54 | 1348.86 | -10.14 | 2019-08-01 | 0 | Klinika FBaLR RA | LÔŽKA_2022, LÔŽKA_2024, MZSR-LÔŽKA | 235RASKUMM | ARTSPECT spol. s r.o. | 1.027.01 | LINET, s.r.o.Želevčice | 2019 |  | Česká republika
DHMR09265 | Lôžko nemocničné polohovateľné | Praktika 2 | 1460.4 | -111.54 | 1348.86 | -10.14 | 2019-08-01 | 0 | Klinika FBaLR RA | LÔŽKA_2022, LÔŽKA_2024, MZSR-LÔŽKA | 235RASKUMM | ARTSPECT spol. s r.o. | 1.027.01 | LINET, s.r.o.Želevčice | 2019 |  | Česká republika
DHMR09266 | Lôžko nemocničné polohovateľné | Praktika 2 | 1460.4 | -111.54 | 1348.86 | -10.14 | 2019-08-01 | 0 | Klinika FBaLR RA | LÔŽKA_2022, LÔŽKA_2024, MZSR-LÔŽKA | 235RASKUMM | ARTSPECT spol. s r.o. | 1.027.01 | LINET, s.r.o.Želevčice | 2019 |  | Česká republika
DHMR09267 | Lôžko nemocničné polohovateľné | Praktika 2 | 1460.4 | -111.54 | 1348.86 | -10.14 | 2019-08-01 | 0 | Klinika FBaLR RA | LÔŽKA_2022, LÔŽKA_2024, MZSR-LÔŽKA | 235RASKUMM | ARTSPECT spol. s r.o. | 1.027.01 | LINET, s.r.o.Želevčice | 2019 |  | Česká republika
DHMR09268 | Lôžko nemocničné polohovateľné | Praktika 2 | 1718.4 | -131.23 | 1587.17 | -11.93 | 2019-08-01 | 0 | Klinika FBaLR RA | LÔŽKA_2022, LÔŽKA_2024, MZSR-LÔŽKA | 235RASKUMM | ARTSPECT spol. s r.o. | 1.027.01 | LINET, s.r.o.Želevčice | 2019 |  | Česká republika
DHMR09269 | Lôžko nemocničné polohovateľné | Praktika 2 | 1460.4 | -111.54 | 1348.86 | -10.14 | 2019-08-01 | 0 | Klinika prac. lek. a klin. toxikológie RA | LÔŽKA_2022, LÔŽKA_2024, MZSR-LÔŽKA | 102RASHARV | ARTSPECT spol. s r.o. | 1.306.51 | LINET, s.r.o.Želevčice | 2019 |  | Česká republika
DHMR09270 | Lôžko nemocničné polohovateľné | Praktika 2 | 1460.4 | -111.54 | 1348.86 | -10.14 | 2019-08-01 | 0 | Klinika prac. lek. a klin. toxikológie RA | LÔŽKA_2022, LÔŽKA_2024, MZSR-LÔŽKA | 102RASHARV | ARTSPECT spol. s r.o. | 1.306.51 | LINET, s.r.o.Želevčice | 2019 |  | Česká republika
DHMR09271 | Lôžko nemocničné polohovateľné | Praktika 2 | 1460.4 | -111.54 | 1348.86 | -10.14 | 2019-08-01 | 0 | Klinika prac. lek. a klin. toxikológie RA | LÔŽKA_2022, LÔŽKA_2024, MZSR-LÔŽKA | 102RASHARV | ARTSPECT spol. s r.o. | 1.306.51 | LINET, s.r.o.Želevčice | 0 |  | Česká republika
DHMR09272 | Lôžko nemocničné polohovateľné | Praktika 2 | 1460.4 | -111.54 | 1348.86 | -10.14 | 2019-08-01 | 0 | Klinika prac. lek. a klin. toxikológie RA | LÔŽKA_2022, LÔŽKA_2024, MZSR-LÔŽKA | 102RASHARV | ARTSPECT spol. s r.o. | 1.306.51 | LINET, s.r.o.Želevčice | 2019 |  | Česká republika
DHMR09273 | Lôžko nemocničné polohovateľné | Praktika 2 | 1460.4 | -111.54 | 1348.86 | -10.14 | 2019-08-01 | 0 | Klinika prac. lek. a klin. toxikológie RA | LÔŽKA_2022, LÔŽKA_2024, MZSR-LÔŽKA | 102RASHARV | ARTSPECT spol. s r.o. | 1.306.51 | LINET, s.r.o.Želevčice | 2019 |  | Česká republika
DHMR09274 | Lôžko nemocničné polohovateľné | Praktika 2 | 1460.4 | -111.54 | 1348.86 | -10.14 | 2019-08-01 | 0 | Klinika prac. lek. a klin. toxikológie RA | LÔŽKA_2022, LÔŽKA_2024, MZSR-LÔŽKA | 102RASHARV | ARTSPECT spol. s r.o. | 1.306.51 | LINET, s.r.o.Želevčice | 2019 |  | Česká republika
DHMR09275 | Lôžko nemocničné polohovateľné | Praktika 2 | 1460.4 | -111.54 | 1348.86 | -10.14 | 2019-08-01 | 0 | Klinika prac. lek. a klin. toxikológie RA | LÔŽKA_2022, LÔŽKA_2024, MZSR-LÔŽKA | 102RASHARV | ARTSPECT spol. s r.o. | 1.306.51 | LINET, s.r.o.Želevčice | 2019 |  | Česká republika
DHMR09276 | Lôžko nemocničné polohovateľné | Praktika 2 | 1460.4 | -111.54 | 1348.86 | -10.14 | 2019-08-01 | 0 | Klinika prac. lek. a klin. toxikológie RA | LÔŽKA_2022, LÔŽKA_2024, MZSR-LÔŽKA | 102RASHARV | ARTSPECT spol. s r.o. | 1.306.51 | LINET, s.r.o.Želevčice | 2019 |  | Česká republika
DHMR09277 | Lôžko nemocničné polohovateľné | Praktika 2 | 1460.4 | -111.54 | 1348.86 | -10.14 | 2019-08-01 | 0 | Klinika prac. lek. a klin. toxikológie RA | LÔŽKA_2022, LÔŽKA_2024, MZSR-LÔŽKA | 102RASHARV | ARTSPECT spol. s r.o. | 1.306.51 | LINET, s.r.o.Želevčice | 2019 |  | Česká republika
DHMR09278 | Lôžko nemocničné polohovateľné | Praktika 2 | 1460.4 | -111.54 | 1348.86 | -10.14 | 2019-08-01 | 0 | Klinika prac. lek. a klin. toxikológie RA | LÔŽKA_2022, LÔŽKA_2024, MZSR-LÔŽKA | 102RASHARV | ARTSPECT spol. s r.o. | 1.306.51 | LINET, s.r.o.Želevčice | 2019 |  | Česká republika
DHMR09279 | Lôžko nemocničné polohovateľné | Praktika 2 | 1460.4 | -111.54 | 1348.86 | -10.14 | 2019-08-01 | 0 | Klinika prac. lek. a klin. toxikológie RA | LÔŽKA_2022, LÔŽKA_2024, MZSR-LÔŽKA | 102RASHARV | ARTSPECT spol. s r.o. | 1.306.51 | LINET, s.r.o.Želevčice | 2019 |  | Česká republika
DHMR09280 | Lôžko nemocničné polohovateľné | Praktika 2 | 1460.4 | -111.54 | 1348.86 | -10.14 | 2019-08-01 | 0 | Klinika prac. lek. a klin. toxikológie RA | LÔŽKA_2022, LÔŽKA_2024, MZSR-LÔŽKA | 102RASHARV | ARTSPECT spol. s r.o. | 1.306.51 | LINET, s.r.o.Želevčice | 2019 |  | Česká republika
DHMR09281 | Lôžko nemocničné polohovateľné | Praktika 2 | 1460.4 | -111.54 | 1348.86 | -10.14 | 2019-08-01 | 0 | Klinika prac. lek. a klin. toxikológie RA | LÔŽKA_2022, LÔŽKA_2024, MZSR-LÔŽKA | 102RASHARV | ARTSPECT spol. s r.o. | 1.306.51 | LINET, s.r.o.Želevčice | 2019 |  | Česká republika
DHMR09282 | Lôžko nemocničné polohovateľné | Praktika 2 | 1460.4 | -111.54 | 1348.86 | -10.14 | 2019-08-01 | 0 | Klinika prac. lek. a klin. toxikológie RA | LÔŽKA_2022, LÔŽKA_2024, MZSR-LÔŽKA | 102RASHARV | ARTSPECT spol. s r.o. | 1.306.51 | LINET, s.r.o.Želevčice | 2019 |  | Česká republika
DHMR09283 | Lôžko nemocničné polohovateľné | Praktika 2 | 1460.4 | -111.54 | 1348.86 | -10.14 | 2019-08-01 | 0 | Klinika prac. lek. a klin. toxikológie RA | LÔŽKA_2022, LÔŽKA_2024, MZSR-LÔŽKA | 102RASHARV | ARTSPECT spol. s r.o. | 1.306.51 | LINET, s.r.o.Želevčice | 2019 |  | Česká republika
DHMR09284 | Lôžko nemocničné polohovateľné | Praktika 2 | 1460.4 | -111.54 | 1348.86 | -10.14 | 2019-08-01 | 0 | Klinika prac. lek. a klin. toxikológie RA | LÔŽKA_2022, LÔŽKA_2024, MZSR-LÔŽKA | 102RASHARV | ARTSPECT spol. s r.o. | 1.306.51 | LINET, s.r.o.Želevčice | 2019 |  | Česká republika
DHMR09285 | Lôžko nemocničné polohovateľné | Praktika 2 | 1460.4 | -111.54 | 1348.86 | -10.14 | 2019-08-01 | 0 | Klinika prac. lek. a klin. toxikológie RA | LÔŽKA_2022, LÔŽKA_2024, MZSR-LÔŽKA | 102RASHARV | ARTSPECT spol. s r.o. | 1.306.51 | LINET, s.r.o.Želevčice | 2019 |  | Česká republika
DHMR09286 | Lôžko nemocničné polohovateľné | Praktika 2 | 1460.4 | -111.54 | 1348.86 | -10.14 | 2019-08-01 | 0 | Klinika prac. lek. a klin. toxikológie RA | LÔŽKA_2022, LÔŽKA_2024, MZSR-LÔŽKA | 102RASHARV | ARTSPECT spol. s r.o. | 1.306.51 | LINET, s.r.o.Želevčice | 2019 |  | Česká republika
DHMR09287 | Lôžko nemocničné polohovateľné | Praktika 2 | 1460.4 | -111.54 | 1348.86 | -10.14 | 2019-08-01 | 0 | Klinika prac. lek. a klin. toxikológie RA | LÔŽKA_2022, LÔŽKA_2024, MZSR-LÔŽKA | 102RASHARV | ARTSPECT spol. s r.o. | 1.306.51 | LINET, s.r.o.Želevčice | 2019 |  | Česká republika
DHMR09288 | Lôžko nemocničné polohovateľné | Praktika 2 | 1718.4 | -131.23 | 1587.17 | -11.93 | 2019-08-01 | 0 | Klinika prac. lek. a klin. toxikológie RA | LÔŽKA_2022, LÔŽKA_2024, MZSR-LÔŽKA | 102RASHARV | ARTSPECT spol. s r.o. | 1.306.51 | LINET, s.r.o.Želevčice | 2019 |  | Česká republika
DHMR09289 | Lôžko nemocničné polohovateľné | Praktika 2 | 1718.4 | -131.23 | 1587.17 | -11.93 | 2019-08-01 | 0 | Neurologické oddelenie RA | LÔŽKA_2022, LÔŽKA_2024, MZSR-LÔŽKA | 135RASSAVČ | ARTSPECT spol. s r.o. | 1.004.01 | LINET, s.r.o.Želevčice | 2019 |  | Česká republika
DHMR09290 | Lôžko nemocničné polohovateľné | Praktika 2 | 1718.4 | -131.23 | 1587.17 | -11.93 | 2019-08-01 | 0 | Neurologické oddelenie RA | LÔŽKA_2022, LÔŽKA_2024, MZSR-LÔŽKA | 135RASSAVČ | ARTSPECT spol. s r.o. | 1.004.01 | LINET, s.r.o.Želevčice | 2019 |  | Česká republika
DHMR09291 | Lôžko nemocničné polohovateľné | Praktika 2 | 1718.4 | -131.23 | 1587.17 | -11.93 | 2019-08-01 | 0 | Neurologické oddelenie RA | LÔŽKA_2022, LÔŽKA_2024, MZSR-LÔŽKA | 135RASSAVČ | ARTSPECT spol. s r.o. | 1.004.01 | LINET, s.r.o.Želevčice | 2019 |  | Česká republika
DHMR09292 | Lôžko nemocničné polohovateľné | Praktika 2 | 1718.4 | -131.23 | 1587.17 | -11.93 | 2019-08-01 | 0 | Neurologické oddelenie RA | LÔŽKA_2022, LÔŽKA_2024, MZSR-LÔŽKA | 135RASSAVČ | ARTSPECT spol. s r.o. | 1.004.01 | LINET, s.r.o.Želevčice | 2019 |  | Česká republika
DHMR09293 | Lôžko nemocničné polohovateľné | Praktika 2 | 1718.4 | -131.23 | 1587.17 | -11.93 | 2019-08-01 | 0 | Neurologické oddelenie RA | LÔŽKA_2022, LÔŽKA_2024, MZSR-LÔŽKA | 135RASSAVČ | ARTSPECT spol. s r.o. | 1.004.01 | LINET, s.r.o.Želevčice | 2019 |  | Česká republika
DHMR09294 | Lôžko nemocničné polohovateľné | Praktika 2 | 1718.4 | -131.23 | 1587.17 | -11.93 | 2019-08-01 | 0 | Neurologické oddelenie RA | LÔŽKA_2022, LÔŽKA_2024, MZSR-LÔŽKA | 135RASSAVČ | ARTSPECT spol. s r.o. | 1.004.01 | LINET, s.r.o.Želevčice | 2019 |  | Česká republika
DHMR09295 | Lôžko nemocničné polohovateľné | Praktika 2 | 1718.4 | -131.23 | 1587.17 | -11.93 | 2019-08-01 | 0 | Neurologické oddelenie RA | LÔŽKA_2022, LÔŽKA_2024, MZSR-LÔŽKA | 135RASSAVČ | ARTSPECT spol. s r.o. | 1.004.01 | LINET, s.r.o.Želevčice | 2019 |  | Česká republika
DHMR09296 | Lôžko nemocničné polohovateľné | Praktika 2 | 1718.4 | -131.23 | 1587.17 | -11.93 | 2019-08-01 | 0 | Neurologické oddelenie RA | LÔŽKA_2022, LÔŽKA_2024, MZSR-LÔŽKA | 135RASSAVČ | ARTSPECT spol. s r.o. | 1.004.01 | LINET, s.r.o.Želevčice | 2019 |  | Česká republika
DHMR09297 | Lôžko nemocničné polohovateľné | Praktika 2 | 1718.4 | -131.23 | 1587.17 | -11.93 | 2019-08-01 | 0 | Neurologické oddelenie RA | LÔŽKA_2022, LÔŽKA_2024, MZSR-LÔŽKA | 135RASSAVČ | ARTSPECT spol. s r.o. | 1.004.01 | LINET, s.r.o.Želevčice | 2019 |  | Česká republika
DHMR09298 | Lôžko nemocničné polohovateľné | Praktika 2 | 1718.4 | -131.23 | 1587.17 | -11.93 | 2019-08-01 | 0 | Neurologické oddelenie RA | LÔŽKA_2022, LÔŽKA_2024, MZSR-LÔŽKA | 135RASSAVČ | ARTSPECT spol. s r.o. | 1.004.01 | LINET, s.r.o.Želevčice | 2019 |  | Česká republika
DHMR09299 | Lôžko nemocničné polohovateľné | Praktika 2 | 1460.4 | -111.54 | 1348.86 | -10.14 | 2019-08-01 | 0 | Neurologické oddelenie RA | LÔŽKA_2022, LÔŽKA_2024, MZSR-LÔŽKA | 135RASSAVČ | ARTSPECT spol. s r.o. | 1.004.01 | LINET, s.r.o.Želevčice | 2019 |  | Česká republika
DHMR09300 | Lôžko nemocničné polohovateľné | Praktika 2 | 1460.4 | -111.54 | 1348.86 | -10.14 | 2019-08-01 | 0 | Neurologické oddelenie RA | LÔŽKA_2022, LÔŽKA_2024, MZSR-LÔŽKA | 135RASSAVČ | ARTSPECT spol. s r.o. | 1.004.01 | LINET, s.r.o.Želevčice | 2019 |  | Česká republika
DHMR09301 | Lôžko nemocničné polohovateľné | Praktika 2 | 1460.4 | -111.54 | 1348.86 | -10.14 | 2019-08-01 | 0 | Neurologické oddelenie RA | LÔŽKA_2022, LÔŽKA_2024, MZSR-LÔŽKA | 135RASSAVČ | ARTSPECT spol. s r.o. | 1.004.01 | LINET, s.r.o.Želevčice | 2019 |  | Česká republika
DHMR09302 | Lôžko nemocničné polohovateľné | Praktika 2 | 1460.4 | -111.54 | 1348.86 | -10.14 | 2019-08-01 | 0 | Neurologické oddelenie RA | LÔŽKA_2022, LÔŽKA_2024, MZSR-LÔŽKA | 135RASSAVČ | ARTSPECT spol. s r.o. | 1.004.01 | LINET, s.r.o.Želevčice | 2019 |  | Česká republika
DHMR09303 | Lôžko nemocničné polohovateľné | Praktika 2 | 1460.4 | -111.54 | 1348.86 | -10.14 | 2019-08-01 | 0 | Neurologické oddelenie RA | LÔŽKA_2022, LÔŽKA_2024, MZSR-LÔŽKA | 135RASSAVČ | ARTSPECT spol. s r.o. | 1.004.01 | LINET, s.r.o.Želevčice | 2019 |  | Česká republika
DHMR09304 | Lôžko nemocničné polohovateľné | Praktika 2 | 1460.4 | -111.54 | 1348.86 | -10.14 | 2019-08-01 | 0 | Neurologické oddelenie RA | LÔŽKA_2022, LÔŽKA_2024, MZSR-LÔŽKA | 135RASSAVČ | ARTSPECT spol. s r.o. | 1.004.01 | LINET, s.r.o.Želevčice | 2019 |  | Česká republika
DHMR09305 | Lôžko nemocničné polohovateľné | Praktika 2 | 1460.4 | -111.54 | 1348.86 | -10.14 | 2019-08-01 | 0 | Neurologické oddelenie RA | LÔŽKA_2022, LÔŽKA_2024, MZSR-LÔŽKA | 135RASSAVČ | ARTSPECT spol. s r.o. | 1.004.01 | LINET, s.r.o.Želevčice | 2019 |  | Česká republika
DHMR09306 | Lôžko nemocničné polohovateľné | Praktika 2 | 1460.4 | -111.54 | 1348.86 | -10.14 | 2019-08-01 | 0 | Neurologické oddelenie RA | LÔŽKA_2022, LÔŽKA_2024, MZSR-LÔŽKA | 135RASSAVČ | ARTSPECT spol. s r.o. | 1.004.01 | LINET, s.r.o.Želevčice | 2019 |  | Česká republika
DHMR09307 | Lôžko nemocničné polohovateľné | Praktika 2 | 1460.4 | -111.54 | 1348.86 | -10.14 | 2019-08-01 | 0 | Neurologické oddelenie RA | LÔŽKA_2022, LÔŽKA_2024, MZSR-LÔŽKA | 135RASSAVČ | ARTSPECT spol. s r.o. | 1.004.01 | LINET, s.r.o.Želevčice | 2019 |  | Česká republika
DHMR09308 | Lôžko nemocničné polohovateľné | Praktika 2 | 1460.4 | -111.54 | 1348.86 | -10.14 | 2019-08-01 | 0 | Neurologické oddelenie RA | LÔŽKA_2022, LÔŽKA_2024, MZSR-LÔŽKA | 135RASSAVČ | ARTSPECT spol. s r.o. | 1.004.01 | LINET, s.r.o.Želevčice | 2019 |  | Česká republika
DHMR09309 | Lôžko nemocničné polohovateľné | Praktika 2 | 1460.4 | -111.54 | 1348.86 | -10.14 | 2019-08-01 | 0 | Neurologická ambulancia č. 1 RA | LÔŽKA_2022, LÔŽKA_2024, MZSR-LÔŽKA | 134RASLUKÁ | ARTSPECT spol. s r.o. | 2.004.51 | LINET, s.r.o.Želevčice | 2019 |  | Česká republika
DHMR09310 | Lôžko nemocničné polohovateľné | Praktika 2 | 1460.4 | -111.54 | 1348.86 | -10.14 | 2019-08-01 | 0 | Neurologické oddelenie RA | LÔŽKA_2022, LÔŽKA_2024, MZSR-LÔŽKA | 135RASSAVČ | ARTSPECT spol. s r.o. | 1.004.01 | LINET, s.r.o.Želevčice | 2019 |  | Česká republika
DHMR09311 | Lôžko nemocničné polohovateľné | Praktika 2 | 1460.4 | -111.54 | 1348.86 | -10.14 | 2019-08-01 | 0 | Neurologické oddelenie RA | LÔŽKA_2022, LÔŽKA_2024, MZSR-LÔŽKA | 135RASSAVČ | ARTSPECT spol. s r.o. | 1.004.01 | LINET, s.r.o.Želevčice | 2019 |  | Česká republika
DHMR09312 | Lôžko nemocničné polohovateľné | Praktika 2 | 1460.4 | -111.54 | 1348.86 | -10.14 | 2019-08-01 | 0 | Neurologické oddelenie RA | LÔŽKA_2022, LÔŽKA_2024, MZSR-LÔŽKA | 135RASSAVČ | ARTSPECT spol. s r.o. | 1.004.01 | LINET, s.r.o.Želevčice | 2019 |  | Česká republika
DHMR09313 | Lôžko nemocničné polohovateľné | Praktika 2 | 1460.4 | -111.54 | 1348.86 | -10.14 | 2019-08-01 | 0 | Neurologické oddelenie RA | LÔŽKA_2022, LÔŽKA_2024, MZSR-LÔŽKA | 135RASSAVČ | ARTSPECT spol. s r.o. | 1.004.01 | LINET, s.r.o.Želevčice | 2019 |  | Česká republika
DHMR09314 | Lôžko nemocničné polohovateľné | Praktika 2 | 1460.4 | -111.54 | 1348.86 | -10.14 | 2019-08-01 | 0 | IV. interná klinika RA | LÔŽKA_2022, LÔŽKA_2024, MZSR-LÔŽKA | 109RASŠOLT | ARTSPECT spol. s r.o. | 1.001.01 | LINET, s.r.o.Želevčice | 2019 |  | Česká republika
DHMR09315 | Lôžko nemocničné polohovateľné | Praktika 2 | 1460.4 | -111.54 | 1348.86 | -10.14 | 2019-08-01 | 0 | IV. interná klinika RA | LÔŽKA_2022, LÔŽKA_2024, MZSR-LÔŽKA | 109RASŠOLT | ARTSPECT spol. s r.o. | 1.001.01 | LINET, s.r.o.Želevčice | 2019 |  | Česká republika
DHMR09316 | Lôžko nemocničné polohovateľné | Praktika 2 | 1460.4 | -111.54 | 1348.86 | -10.14 | 2019-08-01 | 0 | IV. interná klinika RA | LÔŽKA_2022, LÔŽKA_2024, MZSR-LÔŽKA | 109RASŠOLT | ARTSPECT spol. s r.o. | 1.001.01 | LINET, s.r.o.Želevčice | 2019 |  | Česká republika
DHMR09317 | Lôžko nemocničné polohovateľné | Praktika 2 | 1718.4 | -131.23 | 1587.17 | -11.93 | 2019-08-01 | 0 | IV. interná klinika RA | LÔŽKA_2022, LÔŽKA_2024, MZSR-LÔŽKA | 109RASŠOLT | ARTSPECT spol. s r.o. | 1.001.01 | LINET, s.r.o.Želevčice | 2019 |  | Česká republika
DHMR09318 | Lôžko nemocničné polohovateľné | Praktika 2 | 1460.4 | -111.54 | 1348.86 | -10.14 | 2019-08-01 | 0 | IV. interná klinika RA | LÔŽKA_2022, LÔŽKA_2024, MZSR-LÔŽKA | 109RASŠOLT | ARTSPECT spol. s r.o. | 1.001.01 | LINET, s.r.o.Želevčice | 2019 |  | Česká republika
DHMR09319 | Lôžko nemocničné polohovateľné | Praktika 2 | 1460.4 | -111.54 | 1348.86 | -10.14 | 2019-08-01 | 0 | IV. interná klinika RA | LÔŽKA_2022, LÔŽKA_2024, MZSR-LÔŽKA | 109RASŠOLT | ARTSPECT spol. s r.o. | 1.001.01 | LINET, s.r.o.Želevčice | 2019 |  | Česká republika
DHMR09320 | Lôžko nemocničné polohovateľné | Praktika 2 | 1460.4 | -111.54 | 1348.86 | -10.14 | 2019-08-01 | 0 | IV. interná klinika RA | LÔŽKA_2022, LÔŽKA_2024, MZSR-LÔŽKA | 109RASŠOLT | ARTSPECT spol. s r.o. | 1.001.01 | LINET, s.r.o.Želevčice | 2019 |  | Česká republika
DHMR09321 | Lôžko nemocničné polohovateľné | Praktika 2 | 1460.4 | -111.54 | 1348.86 | -10.14 | 2019-08-01 | 0 | IV. interná klinika RA | LÔŽKA_2022, LÔŽKA_2024, MZSR-LÔŽKA | 109RASŠOLT | ARTSPECT spol. s r.o. | 1.001.01 | LINET, s.r.o.Želevčice | 2019 |  | Česká republika
DHMR09322 | Lôžko nemocničné polohovateľné | Praktika 2 | 1460.4 | -111.54 | 1348.86 | -10.14 | 2019-08-01 | 0 | IV. interná klinika RA | LÔŽKA_2022, LÔŽKA_2024, MZSR-LÔŽKA | 109RASŠOLT | ARTSPECT spol. s r.o. | 1.001.01 | LINET, s.r.o.Želevčice | 2019 |  | Česká republika
DHMR09323 | Lôžko nemocničné polohovateľné | Praktika 2 | 1460.4 | -111.54 | 1348.86 | -10.14 | 2019-08-01 | 0 | IV. interná klinika RA | LÔŽKA_2022, LÔŽKA_2024, MZSR-LÔŽKA | 109RASŠOLT | ARTSPECT spol. s r.o. | 1.001.01 | LINET, s.r.o.Želevčice | 2019 |  | Česká republika
DHMR09324 | Lôžko nemocničné polohovateľné | Praktika 2 | 1460.4 | -111.54 | 1348.86 | -10.14 | 2019-08-01 | 0 | IV. interná klinika RA | LÔŽKA_2022, LÔŽKA_2024, MZSR-LÔŽKA | 109RASŠOLT | ARTSPECT spol. s r.o. | 1.001.01 | LINET, s.r.o.Želevčice | 2019 |  | Česká republika
DHMR09325 | Lôžko nemocničné polohovateľné | Praktika 2 | 1460.4 | -111.54 | 1348.86 | -10.14 | 2019-08-01 | 0 | IV. interná klinika RA | LÔŽKA_2022, LÔŽKA_2024, MZSR-LÔŽKA | 109RASŠOLT | ARTSPECT spol. s r.o. | 1.001.01 | LINET, s.r.o.Želevčice | 20192019 |  | Česká republika
DHMR09326 | Lôžko nemocničné polohovateľné | Praktika 2 | 1460.4 | -111.54 | 1348.86 | -10.14 | 2019-08-01 | 0 | IV. interná klinika RA | LÔŽKA_2022, LÔŽKA_2024, MZSR-LÔŽKA | 109RASŠOLT | ARTSPECT spol. s r.o. | 1.001.01 | LINET, s.r.o.Želevčice | 2019 |  | Česká republika
DHMR09327 | Lôžko nemocničné polohovateľné | Praktika 2 | 1718.4 | -131.23 | 1587.17 | -11.93 | 2019-08-01 | 0 | IV. interná klinika RA | LÔŽKA_2022, LÔŽKA_2024, MZSR-LÔŽKA | 109RASŠOLT | ARTSPECT spol. s r.o. | 1.001.01 | LINET, s.r.o.Želevčice | 2019 |  | Česká republika
DHMR09328 | Lôžko nemocničné polohovateľné | Praktika 2 | 1718.4 | -131.23 | 1587.17 | -11.93 | 2019-08-01 | 0 | IV. interná klinika RA | LÔŽKA_2022, LÔŽKA_2024, MZSR-LÔŽKA | 109RASŠOLT | ARTSPECT spol. s r.o. | 1.001.01 | LINET, s.r.o.Želevčice | 2019 |  | Česká republika
DHMR09329 | Lôžko nemocničné polohovateľné | Praktika 2 | 1460.4 | -111.54 | 1348.86 | -10.14 | 2019-08-01 | 0 | IV. interná klinika RA | LÔŽKA_2022, LÔŽKA_2024, MZSR-LÔŽKA | 109RASŠOLT | ARTSPECT spol. s r.o. | 1.001.01 | LINET, s.r.o.Želevčice | 2019 |  | Česká republika
DHMR09330 | Lôžko nemocničné polohovateľné | Praktika 2 | 1460.4 | -111.54 | 1348.86 | -10.14 | 2019-08-01 | 0 | IV. interná klinika RA | LÔŽKA_2022, LÔŽKA_2024, MZSR-LÔŽKA | 109RASŠOLT | ARTSPECT spol. s r.o. | 1.001.01 | LINET, s.r.o.Želevčice | 2019 |  | Česká republika
DHMR09331 | Lôžko nemocničné polohovateľné | Praktika 2 | 1460.4 | -111.54 | 1348.86 | -10.14 | 2019-08-01 | 0 | IV. interná klinika RA | LÔŽKA_2022, LÔŽKA_2024, MZSR-LÔŽKA | 109RASŠOLT | ARTSPECT spol. s r.o. | 1.001.01 | LINET, s.r.o.Želevčice | 2019 |  | Česká republika
DHMR09332 | Lôžko nemocničné polohovateľné | Praktika 2 | 1460.4 | -111.54 | 1348.86 | -10.14 | 2019-08-01 | 0 | IV. interná klinika RA | LÔŽKA_2022, LÔŽKA_2024, MZSR-LÔŽKA | 109RASŠOLT | ARTSPECT spol. s r.o. | 1.001.01 | LINET, s.r.o.Želevčice | 2019 |  | Česká republika
DHMR09333 | Lôžko nemocničné polohovateľné | Praktika 2 | 1718.4 | -131.23 | 1587.17 | -11.93 | 2019-08-01 | 0 | IV. interná klinika RA | LÔŽKA_2022, LÔŽKA_2024, MZSR-LÔŽKA | 109RASŠOLT | ARTSPECT spol. s r.o. | 1.001.01 | LINET, s.r.o.Želevčice | 2019 |  | Česká republika
DHMR09334 | Lôžko nemocničné polohovateľné | Praktika 2 | 1460.4 | -111.54 | 1348.86 | -10.14 | 2019-08-01 | 0 | IV. interná klinika RA | LÔŽKA_2022, LÔŽKA_2024, MZSR-LÔŽKA | 109RASŠOLT | ARTSPECT spol. s r.o. | 1.001.01 | LINET, s.r.o.Želevčice | 2019 |  | Česká republika
DHMR09335 | Lôžko nemocničné polohovateľné | Praktika 2 | 1460.4 | -111.54 | 1348.86 | -10.14 | 2019-08-01 | 0 | IV. interná klinika RA | LÔŽKA_2022, LÔŽKA_2024, MZSR-LÔŽKA | 109RASŠOLT | ARTSPECT spol. s r.o. | 1.001.01 | LINET, s.r.o.Želevčice | 2019 |  | Česká republika
DHMR09336 | Lôžko nemocničné polohovateľné | Praktika 2 | 1460.4 | -111.54 | 1348.86 | -10.14 | 2019-08-01 | 0 | IV. interná klinika RA | LÔŽKA_2022, LÔŽKA_2024, MZSR-LÔŽKA | 110RASSTRA | ARTSPECT spol. s r.o. | 1.001.01 | LINET, s.r.o.Želevčice | 2019 |  | Česká republika
DHMR09337 | Lôžko nemocničné polohovateľné | Praktika 2 | 1460.4 | -111.54 | 1348.86 | -10.14 | 2019-08-01 | 0 | IV. interná klinika RA | LÔŽKA_2022, LÔŽKA_2024, MZSR-LÔŽKA | 110RASSTRA | ARTSPECT spol. s r.o. | 1.001.01 | LINET, s.r.o.Želevčice | 2019 |  | Česká republika
DHMR09338 | Lôžko nemocničné polohovateľné | Praktika 2 | 1460.4 | -111.54 | 1348.86 | -10.14 | 2019-08-01 | 0 | IV. interná klinika RA | LÔŽKA_2022, LÔŽKA_2024, MZSR-LÔŽKA | 110RASSTRA | ARTSPECT spol. s r.o. | 1.001.01 | LINET, s.r.o.Želevčice | 2019 |  | Česká republika
DHMR09339 | Lôžko nemocničné polohovateľné | Praktika 2 | 1460.4 | -111.54 | 1348.86 | -10.14 | 2019-08-01 | 0 | IV. interná klinika RA | LÔŽKA_2022, LÔŽKA_2024, MZSR-LÔŽKA | 110RASSTRA | ARTSPECT spol. s r.o. | 1.001.01 | LINET, s.r.o.Želevčice | 2019 |  | Česká republika
DHMR09340 | Lôžko nemocničné polohovateľné | Praktika 2 | 1460.4 | -111.54 | 1348.86 | -10.14 | 2019-08-01 | 0 | IV. interná klinika RA | LÔŽKA_2022, LÔŽKA_2024, MZSR-LÔŽKA | 110RASSTRA | ARTSPECT spol. s r.o. | 1.001.01 | LINET, s.r.o.Želevčice | 2019 |  | Česká republika
DHMR09341 | Lôžko nemocničné polohovateľné | Praktika 2 | 1718.4 | -131.23 | 1587.17 | -11.93 | 2019-08-01 | 0 | IV. interná klinika RA | LÔŽKA_2022, LÔŽKA_2024, MZSR-LÔŽKA | 110RASSTRA | ARTSPECT spol. s r.o. | 1.001.01 | LINET, s.r.o.Želevčice | 2019 |  | Česká republika
DHMR09342 | Lôžko nemocničné polohovateľné | Praktika 2 | 1718.4 | -131.23 | 1587.17 | -11.93 | 2019-08-01 | 0 | IV. interná klinika RA | LÔŽKA_2022, LÔŽKA_2024, MZSR-LÔŽKA | 110RASSTRA | ARTSPECT spol. s r.o. | 1.001.01 | LINET, s.r.o.Želevčice | 2019 |  | Česká republika
DHMR09343 | Lôžko nemocničné polohovateľné | Praktika 2 | 1460.4 | -111.54 | 1348.86 | -10.14 | 2019-08-01 | 0 | IV. interná klinika RA | LÔŽKA_2022, LÔŽKA_2024, MZSR-LÔŽKA | 110RASSTRA | ARTSPECT spol. s r.o. | 1.001.01 | LINET, s.r.o.Želevčice | 2019 |  | Česká republika
DHMR09344 | Lôžko nemocničné polohovateľné | Praktika 2 | 1460.4 | -111.54 | 1348.86 | -10.14 | 2019-08-01 | 0 | IV. interná klinika RA | LÔŽKA_2022, LÔŽKA_2024, MZSR-LÔŽKA | 110RASSTRA | ARTSPECT spol. s r.o. | 1.001.01 | LINET, s.r.o.Želevčice | 2019 |  | Česká republika
DHMR09345 | Lôžko nemocničné polohovateľné | Praktika 2 | 1718.4 | -131.23 | 1587.17 | -11.93 | 2019-08-01 | 0 | IV. interná klinika RA | LÔŽKA_2022, LÔŽKA_2024, MZSR-LÔŽKA | 110RASSTRA | ARTSPECT spol. s r.o. | 1.001.01 | LINET, s.r.o.Želevčice | 2019 |  | Česká republika
DHMR09346 | Lôžko nemocničné polohovateľné | Praktika 2 | 1460.4 | -111.54 | 1348.86 | -10.14 | 2019-08-01 | 0 | IV. interná klinika RA | LÔŽKA_2022, LÔŽKA_2024, MZSR-LÔŽKA | 110RASSTRA | ARTSPECT spol. s r.o. | 1.001.01 | LINET, s.r.o.Želevčice | 2019 |  | Česká republika
DHMR09347 | Lôžko nemocničné polohovateľné | Praktika 2 | 1718.4 | -131.23 | 1587.17 | -11.93 | 2019-08-01 | 0 | IV. interná klinika RA | LÔŽKA_2022, LÔŽKA_2024, MZSR-LÔŽKA | 110RASSTRA | ARTSPECT spol. s r.o. | 1.001.01 | LINET, s.r.o.Želevčice | 2019 |  | Česká republika
DHMR09348 | Lôžko nemocničné polohovateľné | Praktika 2 | 1718.4 | -131.23 | 1587.17 | -11.93 | 2019-08-01 | 0 | IV. interná klinika RA | LÔŽKA_2022, LÔŽKA_2024, MZSR-LÔŽKA | 110RASSTRA | ARTSPECT spol. s r.o. | 1.001.01 | LINET, s.r.o.Želevčice | 2019 |  | Česká republika
DHMR09349 | Lôžko nemocničné polohovateľné | Praktika 2 | 1460.4 | -111.54 | 1348.86 | -10.14 | 2019-08-01 | 0 | IV. interná klinika RA | LÔŽKA_2022, LÔŽKA_2024, MZSR-LÔŽKA | 110RASSTRA | ARTSPECT spol. s r.o. | 1.001.01 | LINET, s.r.o.Želevčice | 2019 |  | Česká republika
DHMR09350 | Lôžko nemocničné polohovateľné | Praktika 2 | 1718.4 | -131.23 | 1587.17 | -11.93 | 2019-08-01 | 0 | IV. interná klinika RA | LÔŽKA_2022, LÔŽKA_2024, MZSR-LÔŽKA | 110RASSTRA | ARTSPECT spol. s r.o. | 1.001.01 | LINET, s.r.o.Želevčice | 2019 |  | Česká republika
DHMR09351 | Lôžko nemocničné polohovateľné | Praktika 2 | 1460.4 | -111.54 | 1348.86 | -10.14 | 2019-08-01 | 0 | IV. interná klinika RA | LÔŽKA_2022, LÔŽKA_2024, MZSR-LÔŽKA | 110RASSTRA | ARTSPECT spol. s r.o. | 1.001.01 | LINET, s.r.o.Želevčice | 2019 |  | Česká republika
DHMR09352 | Lôžko nemocničné polohovateľné | Praktika 2 | 1718.4 | -131.23 | 1587.17 | -11.93 | 2019-08-01 | 0 | IV. interná klinika RA | LÔŽKA_2022, LÔŽKA_2024, MZSR-LÔŽKA | 110RASSTRA | ARTSPECT spol. s r.o. | 1.001.01 | LINET, s.r.o.Želevčice | 2019 |  | Česká republika
DHMR09353 | Lôžko nemocničné polohovateľné | Praktika 2 | 1460.4 | -111.54 | 1348.86 | -10.14 | 2019-08-01 | 0 | IV. interná klinika RA | LÔŽKA_2022, LÔŽKA_2024, MZSR-LÔŽKA | 110RASSTRA | ARTSPECT spol. s r.o. | 1.001.01 | LINET, s.r.o.Želevčice | 2019 |  | Česká republika
DHMR09354 | Lôžko nemocničné polohovateľné | Praktika 2 | 1460.4 | -111.54 | 1348.86 | -10.14 | 2019-08-01 | 0 | IV. interná klinika RA | LÔŽKA_2022, LÔŽKA_2024, MZSR-LÔŽKA | 110RASSTRA | ARTSPECT spol. s r.o. | 1.001.01 | LINET, s.r.o.Želevčice | 2019 |  | Česká republika
DHMR09355 | Lôžko nemocničné polohovateľné | Praktika 2 | 1460.4 | -111.54 | 1348.86 | -10.14 | 2019-08-01 | 0 | IV. interná klinika RA | LÔŽKA_2022, LÔŽKA_2024, MZSR-LÔŽKA | 110RASSTRA | ARTSPECT spol. s r.o. | 1.001.01 | LINET, s.r.o.Želevčice | 2019 |  | Česká republika
DHMR09356 | Lôžko nemocničné polohovateľné | Praktika 2 | 1460.4 | -111.54 | 1348.86 | -10.14 | 2019-08-01 | 0 | JIS IV.interná klinika RA | LÔŽKA_2022, LÔŽKA_2024, MZSR-LÔŽKA | 104RASKUL1 | ARTSPECT spol. s r.o. | 1.196.01 | LINET, s.r.o.Želevčice | 2019 |  | Česká republika
DHMR09357 | Lôžko nemocničné polohovateľné | Praktika 2 | 1718.4 | -131.23 | 1587.17 | -11.93 | 2019-08-01 | 0 | JIS IV.interná klinika RA | LÔŽKA_2022, LÔŽKA_2024, MZSR-LÔŽKA | 104RASKUL1 | ARTSPECT spol. s r.o. | 1.196.01 | LINET, s.r.o.Želevčice | 2019 |  | Česká republika
DHMR09358 | Lôžko nemocničné polohovateľné | Praktika 2 | 1460.4 | -111.54 | 1348.86 | -10.14 | 2019-08-01 | 0 | JIS IV.interná klinika RA | LÔŽKA_2022, LÔŽKA_2024, MZSR-LÔŽKA | 104RASKUL1 | ARTSPECT spol. s r.o. | 1.196.01 | LINET, s.r.o.Želevčice | 2019 |  | Česká republika
DHMR09359 | Lôžko nemocničné polohovateľné | Praktika 2 | 1718.4 | -131.23 | 1587.17 | -11.93 | 2019-08-01 | 0 | JIS IV.interná klinika RA | LÔŽKA_2022, LÔŽKA_2024, MZSR-LÔŽKA | 104RASKUL1 | ARTSPECT spol. s r.o. | 1.196.01 | LINET, s.r.o.Želevčice | 2019 |  | Česká republika
DHMR09360 | Lôžko nemocničné polohovateľné | Praktika 2 | 1460.4 | -111.54 | 1348.86 | -10.14 | 2019-08-01 | 0 | JIS IV.interná klinika RA | LÔŽKA_2022, LÔŽKA_2024, MZSR-LÔŽKA | 104RASKUL1 | ARTSPECT spol. s r.o. | 1.196.01 | LINET, s.r.o.Želevčice | 2019 |  | Česká republika
DHMR09361 | Lôžko nemocničné polohovateľné | Praktika 2 | 1718.4 | -131.23 | 1587.17 | -11.93 | 2019-08-01 | 0 | JIS IV.interná klinika RA | LÔŽKA_2022, LÔŽKA_2024, MZSR-LÔŽKA | 104RASKUL1 | ARTSPECT spol. s r.o. | 1.196.01 | LINET, s.r.o.Želevčice | 2019 |  | Česká republika
DHMR09362 | Lôžko nemocničné polohovateľné | Praktika 2 | 1460.4 | -111.54 | 1348.86 | -10.14 | 2019-08-01 | 0 | JIS IV.interná klinika RA | LÔŽKA_2022, LÔŽKA_2024, MZSR-LÔŽKA | 104RASKUL1 | ARTSPECT spol. s r.o. | 1.196.01 | LINET, s.r.o.Želevčice | 2019 |  | Česká republika
DHMR09363 | Lôžko nemocničné polohovateľné | Praktika 2 | 1460.4 | -111.54 | 1348.86 | -10.14 | 2019-08-01 | 0 | JIS IV.interná klinika RA | LÔŽKA_2022, LÔŽKA_2024, MZSR-LÔŽKA | 104RASKUL1 | ARTSPECT spol. s r.o. | 1.196.01 | LINET, s.r.o.Želevčice | 2019 |  | Česká republika
DHMR09364 | Lôžko nemocničné polohovateľné | Praktika 2 | 1718.4 | -131.23 | 1587.17 | -11.93 | 2019-08-01 | 0 | IV. INT. KL. - UPS RA | LÔŽKA_2022, LÔŽKA_2024, MZSR-LÔŽKA | 108RASVARG | ARTSPECT spol. s r.o. | 8.001.54 | LINET, s.r.o.Želevčice | 2019 |  | Česká republika
DHMR09365 | Lôžko nemocničné polohovateľné | Praktika 2 | 1460.4 | -111.54 | 1348.86 | -10.14 | 2019-08-01 | 0 | IV. INT. KL. - UPS RA | LÔŽKA_2022, LÔŽKA_2024, MZSR-LÔŽKA | 108RASVARG | ARTSPECT spol. s r.o. | 8.001.54 | LINET, s.r.o.Želevčice | 2019 |  | Česká republika
DHMR09366 | Lôžko nemocničné polohovateľné | Praktika 2 | 1460.4 | -111.54 | 1348.86 | -10.14 | 2019-08-01 | 0 | IV. INT. KL. - UPS RA | LÔŽKA_2022, LÔŽKA_2024, MZSR-LÔŽKA | 108RASVARG | ARTSPECT spol. s r.o. | 8.001.54 | LINET, s.r.o.Želevčice | 2019 |  | Česká republika
DHMR09367 | Lôžko nemocničné polohovateľné | Praktika 2 | 1460.4 | -111.54 | 1348.86 | -10.14 | 2019-08-01 | 0 | IV. INT. KL. - UPS RA | LÔŽKA_2022, LÔŽKA_2024, MZSR-LÔŽKA | 108RASVARG | ARTSPECT spol. s r.o. | 8.001.54 | LINET, s.r.o.Želevčice | 2019 |  | Česká republika
DHMR09368 | Lôžko nemocničné polohovateľné | Praktika 2 | 1460.4 | -111.54 | 1348.86 | -10.14 | 2019-08-01 | 0 | IV. INT. KL. - UPS RA | LÔŽKA_2022, LÔŽKA_2024, MZSR-LÔŽKA | 108RASVARG | ARTSPECT spol. s r.o. | 8.001.54 | LINET, s.r.o.Želevčice | 2019 |  | Česká republika
DHMR09369 | Lôžko nemocničné polohovateľné | Praktika 2 | 1460.4 | -111.54 | 1348.86 | -10.14 | 2019-08-01 | 0 | II. Psychiatrická klinika RA | LÔŽKA_2022, LÔŽKA_2024, MZSR-LÔŽKA | 242RASLUČK | ARTSPECT spol. s r.o. | 1.005.01 | LINET, s.r.o.Želevčice | 2019 |  | Česká republika
DHMR09370 | Lôžko nemocničné polohovateľné | Praktika 2 | 1460.4 | -111.54 | 1348.86 | -10.14 | 2019-08-01 | 0 | II. Psychiatrická klinika RA | LÔŽKA_2022, LÔŽKA_2024, MZSR-LÔŽKA | 242RASLUČK | ARTSPECT spol. s r.o. | 1.005.01 | LINET, s.r.o.Želevčice | 2019 |  | Česká republika
DHMR09371 | Lôžko nemocničné polohovateľné | Praktika 2 | 1460.4 | -111.54 | 1348.86 | -10.14 | 2019-08-01 | 0 | II. Psychiatrická klinika RA | LÔŽKA_2022, LÔŽKA_2024, MZSR-LÔŽKA | 242RASLUČK | ARTSPECT spol. s r.o. | 1.005.01 | LINET, s.r.o.Želevčice | 2019 |  | Česká republika
DHMR09372 | Lôžko nemocničné polohovateľné | Praktika 2 | 1460.4 | -111.54 | 1348.86 | -10.14 | 2019-08-01 | 0 | II. Psychiatrická klinika RA | LÔŽKA_2022, LÔŽKA_2024, MZSR-LÔŽKA | 242RASLUČK | ARTSPECT spol. s r.o. | 1.005.01 | LINET, s.r.o.Želevčice | 2019 |  | Česká republika
DHMR09373 | Lôžko nemocničné polohovateľné | Praktika 2 | 1718.4 | -131.23 | 1587.17 | -11.93 | 2019-08-01 | 0 | II. Psychiatrická klinika RA | LÔŽKA_2022, LÔŽKA_2024, MZSR-LÔŽKA | 242RASLUČK | ARTSPECT spol. s r.o. | 1.005.01 | LINET, s.r.o.Želevčice | 2019 |  | Česká republika
DHMR09374 | Lôžko nemocničné polohovateľné | Praktika 2 | 1718.4 | -131.23 | 1587.17 | -11.93 | 2019-08-01 | 0 | II. Psychiatrická klinika RA | LÔŽKA_2022, LÔŽKA_2024, MZSR-LÔŽKA | 242RASLUČK | ARTSPECT spol. s r.o. | 1.005.01 | LINET, s.r.o.Želevčice | 2019 |  | Česká republika
DHMR09375 | Lôžko nemocničné polohovateľné | Praktika 2 | 1718.4 | -131.23 | 1587.17 | -11.93 | 2019-08-01 | 0 | II. Psychiatrická klinika RA | LÔŽKA_2022, LÔŽKA_2024, MZSR-LÔŽKA | 242RASLUČK | ARTSPECT spol. s r.o. | 1.005.01 | LINET, s.r.o.Želevčice | 2019 |  | Česká republika
DHMR09376 | Lôžko nemocničné polohovateľné | Praktika 2 | 1718.4 | -131.23 | 1587.17 | -11.93 | 2019-08-01 | 0 | II. Psychiatrická klinika RA | LÔŽKA_2022, LÔŽKA_2024, MZSR-LÔŽKA | 242RASLUČK | ARTSPECT spol. s r.o. | 1.005.01 | LINET, s.r.o.Želevčice | 2019 |  | Česká republika
DHMR09377 | Lôžko nemocničné polohovateľné | Praktika 2 | 1718.4 | -131.23 | 1587.17 | -11.93 | 2019-08-01 | 0 | II. Psychiatrická klinika RA | LÔŽKA_2022, LÔŽKA_2024, MZSR-LÔŽKA | 242RASLUČK | ARTSPECT spol. s r.o. | 1.005.01 | LINET, s.r.o.Želevčice | 2019 |  | Česká republika
DHMR09378 | Lôžko nemocničné polohovateľné | Praktika 2 | 1718.4 | -131.23 | 1587.17 | -11.93 | 2019-08-01 | 0 | II. Psychiatrická klinika RA | LÔŽKA_2022, LÔŽKA_2024, MZSR-LÔŽKA | 242RASLUČK | ARTSPECT spol. s r.o. | 1.005.01 | LINET, s.r.o.Želevčice | 2019 |  | Česká republika
DHMR09379 | Lôžko nemocničné polohovateľné | Praktika 2 | 1718.4 | -131.23 | 1587.17 | -11.93 | 2019-08-01 | 0 | II. Psychiatrická klinika RA | LÔŽKA_2022, LÔŽKA_2024, MZSR-LÔŽKA | 242RASLUČK | ARTSPECT spol. s r.o. | 1.005.01 | LINET, s.r.o.Želevčice | 2019 |  | Česká republika
DHMR09380 | Lôžko nemocničné polohovateľné | Praktika 2 | 1718.4 | -131.23 | 1587.17 | -11.93 | 2019-08-01 | 0 | II. Psychiatrická klinika RA | LÔŽKA_2022, LÔŽKA_2024, MZSR-LÔŽKA | 242RASLUČK | ARTSPECT spol. s r.o. | 1.005.01 | LINET, s.r.o.Želevčice | 2019 |  | Česká republika
DHMR09381 | Lôžko nemocničné polohovateľné | Praktika 2 | 1718.4 | -131.23 | 1587.17 | -11.93 | 2019-08-01 | 0 | II. Psychiatrická klinika RA | LÔŽKA_2022, LÔŽKA_2024, MZSR-LÔŽKA | 242RASLUČK | ARTSPECT spol. s r.o. | 1.005.01 | LINET, s.r.o.Želevčice | 2019 |  | Česká republika
DHMR09382 | Lôžko nemocničné polohovateľné | Praktika 2 | 1718.4 | -131.23 | 1587.17 | -11.93 | 2019-08-01 | 0 | II. Psychiatrická klinika RA | LÔŽKA_2022, LÔŽKA_2024, MZSR-LÔŽKA | 242RASLUČK | ARTSPECT spol. s r.o. | 1.005.01 | LINET, s.r.o.Želevčice | 2019 |  | Česká republika
DHMR09383 | Lôžko nemocničné polohovateľné | Praktika 2 | 1718.4 | -131.23 | 1587.17 | -11.93 | 2019-08-01 | 0 | II. Psychiatrická klinika RA | LÔŽKA_2022, LÔŽKA_2024, MZSR-LÔŽKA | 242RASLUČK | ARTSPECT spol. s r.o. | 1.005.01 | LINET, s.r.o.Želevčice | 2019 |  | Česká republika
DHMR09384 | Lôžko nemocničné polohovateľné | Praktika 2 | 1718.4 | -131.23 | 1587.17 | -11.93 | 2019-08-01 | 0 | II. Psychiatrická klinika RA | LÔŽKA_2022, LÔŽKA_2024, MZSR-LÔŽKA | 242RASLUČK | ARTSPECT spol. s r.o. | 1.005.01 | LINET, s.r.o.Želevčice | 2019 |  | Česká republika
DHMR09385 | Lôžko nemocničné polohovateľné | Praktika 2 | 1718.4 | -131.23 | 1587.17 | -11.93 | 2019-08-01 | 0 | II. Psychiatrická klinika RA | LÔŽKA_2022, LÔŽKA_2024, MZSR-LÔŽKA | 242RASLUČK | ARTSPECT spol. s r.o. | 1.005.01 | LINET, s.r.o.Želevčice | 2019 |  | Česká republika
DHMR09386 | Lôžko nemocničné polohovateľné | Praktika 2 | 1718.4 | -131.23 | 1587.17 | -11.93 | 2019-08-01 | 0 | II. Psychiatrická klinika RA | LÔŽKA_2022, LÔŽKA_2024, MZSR-LÔŽKA | 242RASLUČK | ARTSPECT spol. s r.o. | 1.005.01 | LINET, s.r.o.Želevčice | 2019 |  | Česká republika
DHMR09387 | Lôžko nemocničné polohovateľné | Praktika 2 | 1718.4 | -131.23 | 1587.17 | -11.93 | 2019-08-01 | 0 | II. Psychiatrická klinika RA | LÔŽKA_2022, LÔŽKA_2024, MZSR-LÔŽKA | 242RASLUČK | ARTSPECT spol. s r.o. | 1.005.01 | LINET, s.r.o.Želevčice | 2019 |  | Česká republika
DHMR09388 | Lôžko nemocničné polohovateľné | Praktika 2 | 1718.4 | -131.23 | 1587.17 | -11.93 | 2019-08-01 | 0 | II. Psychiatrická klinika RA | LÔŽKA_2022, LÔŽKA_2024, MZSR-LÔŽKA | 242RASLUČK | ARTSPECT spol. s r.o. | 1.005.01 | LINET, s.r.o.Želevčice | 2019 |  | Česká republika
DHMR09389 | Lôžko nemocničné polohovateľné | Praktika 2 | 1460.4 | -111.54 | 1348.86 | -10.14 | 2019-08-01 | 0 | II. Psychiatrická klinika RA | LÔŽKA_2022, LÔŽKA_2024, MZSR-LÔŽKA | 241RASNORE | ARTSPECT spol. s r.o. | 1.005.01 | LINET, s.r.o.Želevčice | 2019 |  | Česká republika
DHMR09390 | Lôžko nemocničné polohovateľné | Praktika 2 | 1460.4 | -111.54 | 1348.86 | -10.14 | 2019-08-01 | 0 | II. Psychiatrická klinika RA | LÔŽKA_2022, LÔŽKA_2024, MZSR-LÔŽKA | 241RASNORE | ARTSPECT spol. s r.o. | 1.005.01 | LINET, s.r.o.Želevčice | 2019 |  | Česká republika
DHMR09391 | Lôžko nemocničné polohovateľné | Praktika 2 | 1460.4 | -111.54 | 1348.86 | -10.14 | 2019-08-01 | 0 | II. Psychiatrická klinika RA | LÔŽKA_2022, LÔŽKA_2024, MZSR-LÔŽKA | 241RASNORE | ARTSPECT spol. s r.o. | 1.005.01 | LINET, s.r.o.Želevčice | 2019 |  | Česká republika
DHMR09392 | Lôžko nemocničné polohovateľné | Praktika 2 | 1460.4 | -111.54 | 1348.86 | -10.14 | 2019-08-01 | 0 | II. Psychiatrická klinika RA | LÔŽKA_2022, LÔŽKA_2024, MZSR-LÔŽKA | 241RASNORE | ARTSPECT spol. s r.o. | 1.005.01 | LINET, s.r.o.Želevčice | 2019 |  | Česká republika
DHMR09393 | Lôžko nemocničné polohovateľné | Praktika 2 | 1460.4 | -111.54 | 1348.86 | -10.14 | 2019-08-01 | 0 | II. Psychiatrická klinika RA | LÔŽKA_2022, LÔŽKA_2024, MZSR-LÔŽKA | 241RASNORE | ARTSPECT spol. s r.o. | 1.005.01 | LINET, s.r.o.Želevčice | 2019 |  | Česká republika
DHMR09394 | Lôžko nemocničné polohovateľné | Praktika 2 | 1460.4 | -111.54 | 1348.86 | -10.14 | 2019-08-01 | 0 | II. Psychiatrická klinika RA | LÔŽKA_2022, LÔŽKA_2024, MZSR-LÔŽKA | 241RASNORE | ARTSPECT spol. s r.o. | 1.005.01 | LINET, s.r.o.Želevčice | 2019 |  | Česká republika
DHMR09395 | Lôžko nemocničné polohovateľné | Praktika 2 | 1718.4 | -131.23 | 1587.17 | -11.93 | 2019-08-01 | 0 | II. Psychiatrická klinika RA | LÔŽKA_2022, LÔŽKA_2024, MZSR-LÔŽKA | 241RASNORE | ARTSPECT spol. s r.o. | 1.005.01 | LINET, s.r.o.Želevčice | 2019 |  | Česká republika
DHMR09396 | Lôžko nemocničné polohovateľné | Praktika 2 | 1718.4 | -131.23 | 1587.17 | -11.93 | 2019-08-01 | 0 | II. Psychiatrická klinika RA | LÔŽKA_2022, LÔŽKA_2024, MZSR-LÔŽKA | 241RASNORE | ARTSPECT spol. s r.o. | 1.005.01 | LINET, s.r.o.Želevčice | 2019 |  | Česká republika
DHMR09397 | Lôžko nemocničné polohovateľné | Praktika 2 | 1718.4 | -131.23 | 1587.17 | -11.93 | 2019-08-01 | 0 | II. Psychiatrická klinika RA | LÔŽKA_2022, LÔŽKA_2024, MZSR-LÔŽKA | 241RASNORE | ARTSPECT spol. s r.o. | 1.005.01 | LINET, s.r.o.Želevčice | 2019 |  | Česká republika
DHMR09398 | Lôžko nemocničné polohovateľné | Praktika 2 | 1718.4 | -131.23 | 1587.17 | -11.93 | 2019-08-01 | 0 | II. Psychiatrická klinika RA | LÔŽKA_2022, LÔŽKA_2024, MZSR-LÔŽKA | 241RASNORE | ARTSPECT spol. s r.o. | 1.005.01 | LINET, s.r.o.Želevčice | 2019 |  | Česká republika
DHMR09399 | Lôžko nemocničné polohovateľné | Praktika 2 | 1718.4 | -131.23 | 1587.17 | -11.93 | 2019-08-01 | 0 | II. Psychiatrická klinika RA | LÔŽKA_2022, LÔŽKA_2024, MZSR-LÔŽKA | 241RASNORE | ARTSPECT spol. s r.o. | 1.005.01 | LINET, s.r.o.Želevčice | 2019 |  | Česká republika
DHMR09400 | Lôžko nemocničné polohovateľné | Praktika 2 | 1718.4 | -131.23 | 1587.17 | -11.93 | 2019-08-01 | 0 | II. Psychiatrická klinika RA | LÔŽKA_2022, LÔŽKA_2024, MZSR-LÔŽKA | 241RASNORE | ARTSPECT spol. s r.o. | 1.005.01 | LINET, s.r.o.Želevčice | 2019 |  | Česká republika
DHMR09401 | Lôžko nemocničné polohovateľné | Praktika 2 | 1718.4 | -131.23 | 1587.17 | -11.93 | 2019-08-01 | 0 | II. Psychiatrická klinika RA | LÔŽKA_2022, LÔŽKA_2024, MZSR-LÔŽKA | 241RASNORE | ARTSPECT spol. s r.o. | 1.005.01 | LINET, s.r.o.Želevčice | 2019 |  | Česká republika
DHMR09402 | Lôžko nemocničné polohovateľné | Praktika 2 | 1718.4 | -131.23 | 1587.17 | -11.93 | 2019-08-01 | 0 | II. Psychiatrická klinika RA | LÔŽKA_2022, LÔŽKA_2024, MZSR-LÔŽKA | 241RASNORE | ARTSPECT spol. s r.o. | 1.005.01 | LINET, s.r.o.Želevčice | 2019 |  | Česká republika
DHMR09403 | Lôžko nemocničné polohovateľné | Praktika 2 | 1718.4 | -131.23 | 1587.17 | -11.93 | 2019-08-01 | 0 | II. Psychiatrická klinika RA | LÔŽKA_2022, LÔŽKA_2024, MZSR-LÔŽKA | 241RASNORE | ARTSPECT spol. s r.o. | 1.005.01 | LINET, s.r.o.Želevčice | 2019 |  | Česká republika
DHMR09404 | Lôžko nemocničné polohovateľné | Praktika 2 | 1718.4 | -131.23 | 1587.17 | -11.93 | 2019-08-01 | 0 | II. Psychiatrická klinika RA | LÔŽKA_2022, LÔŽKA_2024, MZSR-LÔŽKA | 241RASNORE | ARTSPECT spol. s r.o. | 1.005.01 | LINET, s.r.o.Želevčice | 2019 |  | Česká republika
DHMR09405 | Lôžko nemocničné polohovateľné | Praktika 2 | 1718.4 | -131.23 | 1587.17 | -11.93 | 2019-08-01 | 0 | II. Psychiatrická klinika RA | LÔŽKA_2022, LÔŽKA_2024, MZSR-LÔŽKA | 241RASNORE | ARTSPECT spol. s r.o. | 1.005.01 | LINET, s.r.o.Želevčice | 2019 |  | Česká republika
DHMR09406 | Lôžko nemocničné polohovateľné | Praktika 2 | 1718.4 | -131.23 | 1587.17 | -11.93 | 2019-08-01 | 0 | II. Psychiatrická klinika RA | LÔŽKA_2022, LÔŽKA_2024, MZSR-LÔŽKA | 241RASNORE | ARTSPECT spol. s r.o. | 1.005.01 | LINET, s.r.o.Želevčice | 2019 |  | Česká republika
DHMR09407 | Lôžko nemocničné polohovateľné | Praktika 2 | 1718.4 | -131.23 | 1587.17 | -11.93 | 2019-08-01 | 0 | II. Psychiatrická klinika RA | LÔŽKA_2022, LÔŽKA_2024, MZSR-LÔŽKA | 241RASNORE | ARTSPECT spol. s r.o. | 1.005.01 | LINET, s.r.o.Želevčice | 2019 |  | Česká republika
DHMR09408 | Lôžko nemocničné polohovateľné | Praktika 2 | 1718.4 | -131.23 | 1587.17 | -11.93 | 2019-08-01 | 0 | II. Psychiatrická klinika RA | LÔŽKA_2022, LÔŽKA_2024, MZSR-LÔŽKA | 241RASNORE | ARTSPECT spol. s r.o. | 1.005.01 | LINET, s.r.o.Želevčice | 2019 |  | Česká republika
DHMR09409 | Lôžko nemocničné polohovateľné | Praktika 2 | 1718.4 | -131.23 | 1587.17 | -11.93 | 2019-08-01 | 0 | II. Psychiatrická klinika RA | LÔŽKA_2022, LÔŽKA_2024, MZSR-LÔŽKA | 241RASNORE | ARTSPECT spol. s r.o. | 1.005.01 | LINET, s.r.o.Želevčice | 2019 |  | Česká republika
DHMR09410 | Lôžko nemocničné polohovateľné | Praktika 2 | 1460.4 | -111.54 | 1348.86 | -10.14 | 2019-08-01 | 0 | Klinika infektológie a cestovnej medicíny RA | LÔŽKA_2022, LÔŽKA_2024, MZSR-LÔŽKA | 214RASČERV | ARTSPECT spol. s r.o. | 1.002.01 | LINET, s.r.o.Želevčice | 2019 |  | Česká republika
DHMR09411 | Lôžko nemocničné polohovateľné | Praktika 2 | 1460.4 | -111.54 | 1348.86 | -10.14 | 2019-08-01 | 0 | Klinika infektológie a cestovnej medicíny RA | LÔŽKA_2022, LÔŽKA_2024, MZSR-LÔŽKA | 214RASČERV | ARTSPECT spol. s r.o. | 1.002.01 | LINET, s.r.o.Želevčice | 2019 |  | Česká republika
DHMR09412 | Lôžko nemocničné polohovateľné | Praktika 2 | 1460.4 | -111.54 | 1348.86 | -10.14 | 2019-08-01 | 0 | Klinika infektológie a cestovnej medicíny RA | LÔŽKA_2022, LÔŽKA_2024, MZSR-LÔŽKA | 214RASČERV | ARTSPECT spol. s r.o. | 1.002.01 | LINET, s.r.o.Želevčice | 2019 |  | Česká republika
DHMR09413 | Lôžko nemocničné polohovateľné | Praktika 2 | 1460.4 | -111.54 | 1348.86 | -10.14 | 2019-08-01 | 0 | Klinika infektológie a cestovnej medicíny RA | LÔŽKA_2022, LÔŽKA_2024, MZSR-LÔŽKA | 214RASČERV | ARTSPECT spol. s r.o. | 1.002.01 | LINET, s.r.o.Želevčice | 2019 |  | Česká republika
DHMR09414 | Lôžko nemocničné polohovateľné | Praktika 2 | 1460.4 | -111.54 | 1348.86 | -10.14 | 2019-08-01 | 0 | Klinika infektológie a cestovnej medicíny RA | LÔŽKA_2022, LÔŽKA_2024, MZSR-LÔŽKA | 214RASČERV | ARTSPECT spol. s r.o. | 1.002.01 | LINET, s.r.o.Želevčice | 2019 |  | Česká republika
DHMR09415 | Lôžko nemocničné polohovateľné | Praktika 2 | 1460.4 | -111.54 | 1348.86 | -10.14 | 2019-08-01 | 0 | Klinika infektológie a cestovnej medicíny RA | LÔŽKA_2022, LÔŽKA_2024, MZSR-LÔŽKA | 214RASČERV | ARTSPECT spol. s r.o. | 1.002.01 | LINET, s.r.o.Želevčice | 2019 |  | Česká republika
DHMR09416 | Lôžko nemocničné polohovateľné | Praktika 2 | 1460.4 | -111.54 | 1348.86 | -10.14 | 2019-08-01 | 0 | Klinika infektológie a cestovnej medicíny RA | LÔŽKA_2022, LÔŽKA_2024, MZSR-LÔŽKA | 214RASČERV | ARTSPECT spol. s r.o. | 1.002.01 | LINET, s.r.o.Želevčice | 2019 |  | Česká republika
DHMR09417 | Lôžko nemocničné polohovateľné | Praktika 2 | 1718.4 | -131.23 | 1587.17 | -11.93 | 2019-08-01 | 0 | Klinika infektológie a cestovnej medicíny RA | LÔŽKA_2022, LÔŽKA_2024, MZSR-LÔŽKA | 214RASČERV | ARTSPECT spol. s r.o. | 1.002.01 | LINET, s.r.o.Želevčice | 2019 |  | Česká republika
DHMR09418 | Lôžko nemocničné polohovateľné | Praktika 2 | 1460.4 | -111.54 | 1348.86 | -10.14 | 2019-08-01 | 0 | Klinika infektológie a cestovnej medicíny RA | LÔŽKA_2022, LÔŽKA_2024, MZSR-LÔŽKA | 214RASČERV | ARTSPECT spol. s r.o. | 1.002.01 | LINET, s.r.o.Želevčice | 2019 |  | Česká republika
DHMR09419 | Lôžko nemocničné polohovateľné | Praktika 2 | 1460.4 | -111.54 | 1348.86 | -10.14 | 2019-08-01 | 0 | Klinika infektológie a cestovnej medicíny RA | LÔŽKA_2022, LÔŽKA_2024, MZSR-LÔŽKA | 214RASČERV | ARTSPECT spol. s r.o. | 1.002.01 | LINET, s.r.o.Želevčice | 2019 |  | Česká republika
DHMR09420 | Lôžko nemocničné polohovateľné | Praktika 2 | 1718.4 | -131.23 | 1587.17 | -11.93 | 2019-08-01 | 0 | Klinika infektológie a cestovnej medicíny RA | LÔŽKA_2022, LÔŽKA_2024, MZSR-LÔŽKA | 214RASČERV | ARTSPECT spol. s r.o. | 1.002.01 | LINET, s.r.o.Želevčice | 2019 |  | Česká republika
DHMR09421 | Lôžko nemocničné polohovateľné | Praktika 2 | 1460.4 | -111.54 | 1348.86 | -10.14 | 2019-08-01 | 0 | Klinika infektológie a cestovnej medicíny RA | LÔŽKA_2022, LÔŽKA_2024, MZSR-LÔŽKA | 214RASČERV | ARTSPECT spol. s r.o. | 1.002.01 | LINET, s.r.o.Želevčice | 2019 |  | Česká republika
DHMR09422 | Lôžko nemocničné polohovateľné | Praktika 2 | 1718.4 | -131.23 | 1587.17 | -11.93 | 2019-08-01 | 0 | Klinika infektológie a cestovnej medicíny RA | LÔŽKA_2022, LÔŽKA_2024, MZSR-LÔŽKA | 214RASČERV | ARTSPECT spol. s r.o. | 1.002.01 | LINET, s.r.o.Želevčice | 2019 |  | Česká republika
DHMR09423 | Lôžko nemocničné polohovateľné | Praktika 2 | 1460.4 | -111.54 | 1348.86 | -10.14 | 2019-08-01 | 0 | Klinika infektológie a cestovnej medicíny RA | LÔŽKA_2022, LÔŽKA_2024, MZSR-LÔŽKA | 214RASČERV | ARTSPECT spol. s r.o. | 1.002.01 | LINET, s.r.o.Želevčice | 2019 |  | Česká republika
DHMR09424 | Lôžko nemocničné polohovateľné | Praktika 2 | 1460.4 | -111.54 | 1348.86 | -10.14 | 2019-08-01 | 0 | Klinika infektológie a cestovnej medicíny RA | LÔŽKA_2022, LÔŽKA_2024, MZSR-LÔŽKA | 214RASČERV | ARTSPECT spol. s r.o. | 1.002.01 | LINET, s.r.o.Želevčice | 2019 |  | Česká republika
DHMR09425 | Lôžko nemocničné polohovateľné | Praktika 2 | 1460.4 | -111.54 | 1348.86 | -10.14 | 2019-08-01 | 0 | Klinika infektológie a cestovnej medicíny RA | LÔŽKA_2022, LÔŽKA_2024, MZSR-LÔŽKA | 214RASČERV | ARTSPECT spol. s r.o. | 1.002.01 | LINET, s.r.o.Želevčice | 2019 |  | Česká republika
DHMR09426 | Lôžko nemocničné polohovateľné | Praktika 2 | 1718.4 | -131.23 | 1587.17 | -11.93 | 2019-08-01 | 0 | Klinika infektológie a cestovnej medicíny RA | LÔŽKA_2022, LÔŽKA_2024, MZSR-LÔŽKA | 214RASČERV | ARTSPECT spol. s r.o. | 1.002.01 | LINET, s.r.o.Želevčice | 2019 |  | Česká republika
DHMR09427 | Lôžko nemocničné polohovateľné | Praktika 2 | 1460.4 | -111.54 | 1348.86 | -10.14 | 2019-08-01 | 0 | Klinika infektológie a cestovnej medicíny RA | LÔŽKA_2022, LÔŽKA_2024, MZSR-LÔŽKA | 214RASČERV | ARTSPECT spol. s r.o. | 1.002.01 | LINET, s.r.o.Želevčice | 2019 |  | Česká republika
DHMR09428 | Lôžko nemocničné polohovateľné | Praktika 2 | 1460.4 | -111.54 | 1348.86 | -10.14 | 2019-08-01 | 0 | Klinika infektológie a cestovnej medicíny RA | LÔŽKA_2022, LÔŽKA_2024, MZSR-LÔŽKA | 214RASČERV | ARTSPECT spol. s r.o. | 1.002.01 | LINET, s.r.o.Želevčice | 2019 |  | Česká republika
DHMR09429 | Lôžko nemocničné polohovateľné | Praktika 2 | 1460.4 | -111.54 | 1348.86 | -10.14 | 2019-08-01 | 0 | Klinika infektológie a cestovnej medicíny RA | LÔŽKA_2022, LÔŽKA_2024, MZSR-LÔŽKA | 214RASČERV | ARTSPECT spol. s r.o. | 1.002.01 | LINET, s.r.o.Želevčice | 2019 |  | Česká republika
DHMR09430 | Lôžko nemocničné polohovateľné | Praktika 2 | 1460.4 | -111.54 | 1348.86 | -10.14 | 2019-08-01 | 0 | Klinika infektológie a cestovnej medicíny RA | LÔŽKA_2022, LÔŽKA_2024, MZSR-LÔŽKA | 214RASČERV | ARTSPECT spol. s r.o. | 1.002.01 | LINET, s.r.o.Želevčice | 2019 |  | Česká republika
DHMR09431 | Lôžko nemocničné polohovateľné | Praktika 2 | 1718.4 | -131.23 | 1587.17 | -11.93 | 2019-08-01 | 0 | Klinika infektológie a cestovnej medicíny RA | LÔŽKA_2022, LÔŽKA_2024, MZSR-LÔŽKA | 216RASRICH | ARTSPECT spol. s r.o. | 1.002.01 | LINET, s.r.o.Želevčice | 2019 |  | Česká republika
DHMR09432 | Lôžko nemocničné polohovateľné | Praktika 2 | 1718.4 | -131.23 | 1587.17 | -11.93 | 2019-08-01 | 0 | Klinika infektológie a cestovnej medicíny RA | LÔŽKA_2022, LÔŽKA_2024, MZSR-LÔŽKA | 216RASRICH | ARTSPECT spol. s r.o. | 1.002.01 | LINET, s.r.o.Želevčice | 2019 |  | Česká republika
DHMR09433 | Lôžko nemocničné polohovateľné | Praktika 2 | 1718.4 | -131.23 | 1587.17 | -11.93 | 2019-08-01 | 0 | Klinika infektológie a cestovnej medicíny RA | LÔŽKA_2022, LÔŽKA_2024, MZSR-LÔŽKA | 216RASRICH | ARTSPECT spol. s r.o. | 1.002.01 | LINET, s.r.o.Želevčice | 2019 |  | Česká republika
DHMR09434 | Lôžko nemocničné polohovateľné | Praktika 2 | 1718.4 | -131.23 | 1587.17 | -11.93 | 2019-08-01 | 0 | Klinika infektológie a cestovnej medicíny RA | LÔŽKA_2022, LÔŽKA_2024, MZSR-LÔŽKA | 216RASRICH | ARTSPECT spol. s r.o. | 1.002.01 | LINET, s.r.o.Želevčice | 2019 |  | Česká republika
DHMR09435 | Lôžko nemocničné polohovateľné | Praktika 2 | 1718.4 | -131.23 | 1587.17 | -11.93 | 2019-08-01 | 0 | Klinika infektológie a cestovnej medicíny RA | LÔŽKA_2022, LÔŽKA_2024, MZSR-LÔŽKA | 216RASRICH | ARTSPECT spol. s r.o. | 1.002.01 | LINET, s.r.o.Želevčice | 2019 |  | Česká republika
DHMR09436 | Lôžko nemocničné polohovateľné | Praktika 2 | 1718.4 | -131.23 | 1587.17 | -11.93 | 2019-08-01 | 0 | Klinika infektológie a cestovnej medicíny RA | LÔŽKA_2022, LÔŽKA_2024, MZSR-LÔŽKA | 216RASRICH | ARTSPECT spol. s r.o. | 1.002.01 | LINET, s.r.o.Želevčice | 2019 |  | Česká republika
DHMR09437 | Lôžko nemocničné polohovateľné | Praktika 2 | 1460.4 | -111.54 | 1348.86 | -10.14 | 2019-08-01 | 0 | Klinika infektológie a cestovnej medicíny RA | LÔŽKA_2022, LÔŽKA_2024, MZSR-LÔŽKA | 216RASRICH | ARTSPECT spol. s r.o. | 1.002.01 | LINET, s.r.o.Želevčice | 2019 |  | Česká republika
DHMR09438 | Lôžko nemocničné polohovateľné | Praktika 2 | 1460.4 | -111.54 | 1348.86 | -10.14 | 2019-08-01 | 0 | Klinika infektológie a cestovnej medicíny RA | LÔŽKA_2022, LÔŽKA_2024, MZSR-LÔŽKA | 216RASRICH | ARTSPECT spol. s r.o. | 1.002.01 | LINET, s.r.o.Želevčice | 2019 |  | Česká republika
DHMR09439 | Lôžko nemocničné polohovateľné | Praktika 2 | 1460.4 | -111.54 | 1348.86 | -10.14 | 2019-08-01 | 0 | Klinika infektológie a cestovnej medicíny RA | LÔŽKA_2022, LÔŽKA_2024, MZSR-LÔŽKA | 216RASRICH | ARTSPECT spol. s r.o. | 1.002.01 | LINET, s.r.o.Želevčice | 2019 |  | Česká republika
DHMR09440 | Lôžko nemocničné polohovateľné | Praktika 2 | 1460.4 | -111.54 | 1348.86 | -10.14 | 2019-08-01 | 0 | Klinika infektológie a cestovnej medicíny RA | LÔŽKA_2022, LÔŽKA_2024, MZSR-LÔŽKA | 216RASRICH | ARTSPECT spol. s r.o. | 1.002.01 | LINET, s.r.o.Želevčice | 2019 |  | Česká republika
DHMR09441 | Lôžko nemocničné polohovateľné | Praktika 2 | 1460.4 | -111.54 | 1348.86 | -10.14 | 2019-08-01 | 0 | Klinika infektológie a cestovnej medicíny RA | LÔŽKA_2022, LÔŽKA_2024, MZSR-LÔŽKA | 216RASRICH | ARTSPECT spol. s r.o. | 1.002.01 | LINET, s.r.o.Želevčice | 2019 |  | Česká republika
DHMR09442 | Lôžko nemocničné polohovateľné | Praktika 2 | 1460.4 | -111.54 | 1348.86 | -10.14 | 2019-08-01 | 0 | Klinika infektológie a cestovnej medicíny RA | LÔŽKA_2022, LÔŽKA_2024, MZSR-LÔŽKA | 216RASRICH | ARTSPECT spol. s r.o. | 1.002.01 | LINET, s.r.o.Želevčice | 2019 |  | Česká republika
DHMR09443 | Lôžko nemocničné polohovateľné | Praktika 2 | 1460.4 | -111.54 | 1348.86 | -10.14 | 2019-08-01 | 0 | Klinika infektológie a cestovnej medicíny RA | LÔŽKA_2022, LÔŽKA_2024, MZSR-LÔŽKA | 216RASRICH | ARTSPECT spol. s r.o. | 1.002.01 | LINET, s.r.o.Želevčice | 2019 |  | Česká republika
DHMR09444 | Lôžko nemocničné polohovateľné | Praktika 2 | 1460.4 | -111.54 | 1348.86 | -10.14 | 2019-08-01 | 0 | Klinika infektológie a cestovnej medicíny RA | LÔŽKA_2022, LÔŽKA_2024, MZSR-LÔŽKA | 216RASRICH | ARTSPECT spol. s r.o. | 1.002.01 | LINET, s.r.o.Želevčice | 2019 |  | Česká republika
DHMR09445 | Lôžko nemocničné polohovateľné | Praktika 2 | 1460.4 | -111.54 | 1348.86 | -10.14 | 2019-08-01 | 0 | Klinika infektológie a cestovnej medicíny RA | LÔŽKA_2022, LÔŽKA_2024, MZSR-LÔŽKA | 216RASRICH | ARTSPECT spol. s r.o. | 1.002.01 | LINET, s.r.o.Želevčice | 2019 |  | Česká republika
DHMR09446 | Lôžko nemocničné polohovateľné | Praktika 2 | 1460.4 | -111.54 | 1348.86 | -10.14 | 2019-08-01 | 0 | Klinika infektológie a cestovnej medicíny RA | LÔŽKA_2022, LÔŽKA_2024, MZSR-LÔŽKA | 216RASRICH | ARTSPECT spol. s r.o. | 1.002.01 | LINET, s.r.o.Želevčice | 2019 |  | Česká republika
DHMR09447 | Lôžko nemocničné polohovateľné | Praktika 2 | 1460.4 | -111.54 | 1348.86 | -10.14 | 2019-08-01 | 0 | Prevádzkové oddelenie | LÔŽKA_2022, LÔŽKA_2024, MZSR-LÔŽKA | 211RASHERT | ARTSPECT spol. s r.o. | 0.902.12 | LINET, s.r.o.Želevčice | 2019 |  | Česká republika
DHMR09448 | Lôžko nemocničné polohovateľné | Praktika 2 | 1460.4 | -111.54 | 1348.86 | -10.14 | 2019-08-01 | 0 | Prevádzkové oddelenie | LÔŽKA_2022, LÔŽKA_2024, MZSR-LÔŽKA | 211RASHERT | ARTSPECT spol. s r.o. | 0.902.12 | LINET, s.r.o.Želevčice | 2019 |  | Česká republika
DHMR09449 | Lôžko nemocničné polohovateľné | Praktika 2 | 1460.4 | -111.54 | 1348.86 | -10.14 | 2019-08-01 | 0 | Prevádzkové oddelenie | LÔŽKA_2022, LÔŽKA_2024, MZSR-LÔŽKA | 211RASHERT | ARTSPECT spol. s r.o. | 0.902.12 | LINET, s.r.o.Želevčice | 2019 |  | Česká republika
DHMR09450 | Lôžko nemocničné polohovateľné | Praktika 2 | 1460.4 | -111.54 | 1348.86 | -10.14 | 2019-08-01 | 0 | Prevádzkové oddelenie | LÔŽKA_2022, LÔŽKA_2024, MZSR-LÔŽKA | 211RASHERT | ARTSPECT spol. s r.o. | 0.902.12 | LINET, s.r.o.Želevčice | 2019 |  | Česká republika
DHMR09451 | Lôžko nemocničné polohovateľné | Praktika 2 | 1460.4 | -111.54 | 1348.86 | -10.14 | 2019-08-01 | 0 | Prevádzkové oddelenie | LÔŽKA_2022, LÔŽKA_2024, MZSR-LÔŽKA | 211RASHERT | ARTSPECT spol. s r.o. | 0.902.12 | LINET, s.r.o.Želevčice | 2019 |  | Česká republika
DHMR09452 | Lôžko nemocničné polohovateľné | Praktika 2 | 1460.4 | -111.54 | 1348.86 | -10.14 | 2019-08-01 | 0 | Prevádzkové oddelenie | LÔŽKA_2022, LÔŽKA_2024, MZSR-LÔŽKA | 211RASHERT | ARTSPECT spol. s r.o. | 0.902.12 | LINET, s.r.o.Želevčice | 2019 |  | Česká republika
DHMR09453 | Lôžko nemocničné polohovateľné | Praktika 2 | 1460.4 | -111.54 | 1348.86 | -10.14 | 2019-08-01 | 0 | Prevádzkové oddelenie | LÔŽKA_2022, LÔŽKA_2024, MZSR-LÔŽKA | 211RASHERT | ARTSPECT spol. s r.o. | 0.902.12 | LINET, s.r.o.Želevčice | 2019 |  | Česká republika
DHMR09454 | Lôžko nemocničné polohovateľné | Praktika 2 | 1460.4 | -111.54 | 1348.86 | -10.14 | 2019-08-01 | 0 | Prevádzkové oddelenie | LÔŽKA_2022, LÔŽKA_2024, MZSR-LÔŽKA | 211RASHERT | ARTSPECT spol. s r.o. | 0.902.12 | LINET, s.r.o.Želevčice | 2019 |  | Česká republika
DHMR09455 | Lôžko nemocničné polohovateľné | Praktika 2 | 1460.4 | -111.54 | 1348.86 | -10.14 | 2019-08-01 | 0 | Prevádzkové oddelenie | LÔŽKA_2022, LÔŽKA_2024, MZSR-LÔŽKA | 211RASHERT | ARTSPECT spol. s r.o. | 0.902.12 | LINET, s.r.o.Želevčice | 2019 |  | Česká republika
DHMR09456 | Lôžko nemocničné polohovateľné | Praktika 2 | 1460.4 | -111.54 | 1348.86 | -10.14 | 2019-08-01 | 0 | Prevádzkové oddelenie | LÔŽKA_2022, LÔŽKA_2024, MZSR-LÔŽKA | 211RASHERT | ARTSPECT spol. s r.o. | 0.902.12 | LINET, s.r.o.Želevčice | 2019 |  | Česká republika
DHMR09457 | Lôžko nemocničné polohovateľné | Praktika 2 | 1460.4 | -111.54 | 1348.86 | -10.14 | 2019-08-01 | 0 | Prevádzkové oddelenie | LÔŽKA_2022, LÔŽKA_2024, MZSR-LÔŽKA | 211RASHERT | ARTSPECT spol. s r.o. | 0.902.12 | LINET, s.r.o.Želevčice | 2019 |  | Česká republika
DHMR09458 | Lôžko nemocničné polohovateľné | Praktika 2 | 1460.4 | -111.54 | 1348.86 | -10.14 | 2019-08-01 | 0 | Prevádzkové oddelenie | LÔŽKA_2022, LÔŽKA_2024, MZSR-LÔŽKA | 211RASHERT | ARTSPECT spol. s r.o. | 0.902.12 | LINET, s.r.o.Želevčice | 2019 |  | Česká republika
DHMR09459 | Lôžko nemocničné polohovateľné | Praktika 2 | 1460.4 | -111.54 | 1348.86 | -10.14 | 2019-08-01 | 0 | Prevádzkové oddelenie | LÔŽKA_2022, LÔŽKA_2024, MZSR-LÔŽKA | 211RASHERT | ARTSPECT spol. s r.o. | 0.902.12 | LINET, s.r.o.Želevčice | 2019 |  | Česká republika
DHMR09460 | Lôžko nemocničné polohovateľné | Praktika 2 | 1460.4 | -111.54 | 1348.86 | -10.14 | 2019-08-01 | 0 | Prevádzkové oddelenie | LÔŽKA_2022, LÔŽKA_2024, MZSR-LÔŽKA | 211RASHERT | ARTSPECT spol. s r.o. | 0.902.12 | LINET, s.r.o.Želevčice | 2019 |  | Česká republika
DHMR09461 | Lôžko nemocničné polohovateľné | Praktika 2 | 1460.4 | -111.54 | 1348.86 | -10.14 | 2019-08-01 | 0 | Prevádzkové oddelenie | LÔŽKA_2022, LÔŽKA_2024, MZSR-LÔŽKA | 211RASHERT | ARTSPECT spol. s r.o. | 0.902.12 | LINET, s.r.o.Želevčice | 2019 |  | Česká republika
DHMR09462 | Lôžko nemocničné polohovateľné | Praktika 2 | 1460.4 | -111.54 | 1348.86 | -10.14 | 2019-08-01 | 0 | Prevádzkové oddelenie | LÔŽKA_2022, LÔŽKA_2024, MZSR-LÔŽKA | 211RASHERT | ARTSPECT spol. s r.o. | 0.902.12 | LINET, s.r.o.Želevčice | 2019 |  | Česká republika
DHMR09463 | Lôžko nemocničné polohovateľné | Praktika 2 | 1460.4 | -111.54 | 1348.86 | -10.14 | 2019-08-01 | 0 | Prevádzkové oddelenie | LÔŽKA_2022, LÔŽKA_2024, MZSR-LÔŽKA | 211RASHERT | ARTSPECT spol. s r.o. | 0.902.12 | LINET, s.r.o.Želevčice | 2019 |  | Česká republika
DHMR09464 | Lôžko nemocničné polohovateľné | Praktika 2 | 1460.4 | -111.54 | 1348.86 | -10.14 | 2019-08-01 | 0 | Prevádzkové oddelenie | LÔŽKA_2022, LÔŽKA_2024, MZSR-LÔŽKA | 211RASHERT | ARTSPECT spol. s r.o. | 0.902.12 | LINET, s.r.o.Želevčice | 2019 |  | Česká republika
DHMR09465 | Lôžko nemocničné polohovateľné | Praktika 2 | 1460.4 | -111.54 | 1348.86 | -10.14 | 2019-08-01 | 0 | Prevádzkové oddelenie | LÔŽKA_2022, LÔŽKA_2024, MZSR-LÔŽKA | 211RASHERT | ARTSPECT spol. s r.o. | 0.902.12 | LINET, s.r.o.Želevčice | 2019 |  | Česká republika
DHMR09466 | Lôžko nemocničné polohovateľné | Praktika 2 | 1460.4 | -111.54 | 1348.86 | -10.14 | 2019-08-01 | 0 | Prevádzkové oddelenie | LÔŽKA_2022, LÔŽKA_2024, MZSR-LÔŽKA | 211RASHERT | ARTSPECT spol. s r.o. | 0.902.12 | LINET, s.r.o.Želevčice | 2019 |  | Česká republika
DHMR09467 | Lôžko nemocničné polohovateľné | Praktika 2 | 1460.4 | -111.54 | 1348.86 | -10.14 | 2019-08-01 | 0 | Prevádzkové oddelenie | LÔŽKA_2022, LÔŽKA_2024, MZSR-LÔŽKA | 211RASHERT | ARTSPECT spol. s r.o. | 0.902.12 | LINET, s.r.o.Želevčice | 2019 |  | Česká republika
DHMR09468 | Lôžko nemocničné polohovateľné | Praktika 2 | 1460.4 | -111.54 | 1348.86 | -10.14 | 2019-08-01 | 0 | Prevádzkové oddelenie | LÔŽKA_2022, LÔŽKA_2024, MZSR-LÔŽKA | 211RASHERT | ARTSPECT spol. s r.o. | 0.902.12 | LINET, s.r.o.Želevčice | 2019 |  | Česká republika
DHMR09469 | Lôžko nemocničné polohovateľné | Praktika 2 | 1460.4 | -111.54 | 1348.86 | -10.14 | 2019-08-01 | 0 | Prevádzkové oddelenie | LÔŽKA_2022, LÔŽKA_2024, MZSR-LÔŽKA | 211RASHERT | ARTSPECT spol. s r.o. | 0.902.12 | LINET, s.r.o.Želevčice | 2019 |  | Česká republika
DHMR09470 | Lôžko nemocničné polohovateľné | Praktika 2 | 1460.4 | -111.54 | 1348.86 | -10.14 | 2019-08-01 | 0 | Prevádzkové oddelenie | LÔŽKA_2022, LÔŽKA_2024, MZSR-LÔŽKA | 211RASHERT | ARTSPECT spol. s r.o. | 0.902.12 | LINET, s.r.o.Želevčice | 2019 |  | Česká republika
DHMR09471 | Lôžko nemocničné polohovateľné | Praktika 2 | 1460.4 | -111.54 | 1348.86 | -10.14 | 2019-08-01 | 0 | Prevádzkové oddelenie | LÔŽKA_2022, LÔŽKA_2024, MZSR-LÔŽKA | 211RASHERT | ARTSPECT spol. s r.o. | 0.902.12 | LINET, s.r.o.Želevčice | 2019 |  | Česká republika
DHMR09472 | Lôžko nemocničné polohovateľné | Praktika 2 | 1460.4 | -111.54 | 1348.86 | -10.14 | 2019-08-01 | 0 | Prevádzkové oddelenie | LÔŽKA_2022, LÔŽKA_2024, MZSR-LÔŽKA | 211RASHERT | ARTSPECT spol. s r.o. | 0.902.12 | LINET, s.r.o.Želevčice | 2019 |  | Česká republika
DHMR09473 | Lôžko nemocničné polohovateľné | Praktika 2 | 1460.4 | -111.54 | 1348.86 | -10.14 | 2019-08-01 | 0 | Prevádzkové oddelenie | LÔŽKA_2022, LÔŽKA_2024, MZSR-LÔŽKA | 211RASHERT | ARTSPECT spol. s r.o. | 0.902.12 | LINET, s.r.o.Želevčice | 2019 |  | Česká republika
DHMR09474 | Lôžko nemocničné polohovateľné | Praktika 2 | 1460.4 | -111.54 | 1348.86 | -10.14 | 2019-08-01 | 0 | Prevádzkové oddelenie | LÔŽKA_2022, LÔŽKA_2024, MZSR-LÔŽKA | 211RASHERT | ARTSPECT spol. s r.o. | 0.902.12 | LINET, s.r.o.Želevčice | 2019 |  | Česká republika
DHMR09475 | Lôžko nemocničné polohovateľné | Praktika 2 | 1460.4 | -111.54 | 1348.86 | -10.14 | 2019-08-01 | 0 | Prevádzkové oddelenie | LÔŽKA_2022, LÔŽKA_2024, MZSR-LÔŽKA | 211RASHERT | ARTSPECT spol. s r.o. | 0.902.12 | LINET, s.r.o.Želevčice | 2019 |  | Česká republika
DHMR09476 | Lôžko nemocničné polohovateľné | Praktika 2 | 1460.4 | -111.54 | 1348.86 | -10.14 | 2019-08-01 | 0 | Prevádzkové oddelenie | LÔŽKA_2022, LÔŽKA_2024, MZSR-LÔŽKA | 211RASHERT | ARTSPECT spol. s r.o. | 0.902.12 | LINET, s.r.o.Želevčice | 2019 |  | Česká republika
DHMR09477 | Lôžko nemocničné polohovateľné | Praktika 2 | 1460.4 | -111.54 | 1348.86 | -10.14 | 2019-08-01 | 0 | Prevádzkové oddelenie | LÔŽKA_2022, LÔŽKA_2024, MZSR-LÔŽKA | 211RASHERT | ARTSPECT spol. s r.o. | 0.902.12 | LINET, s.r.o.Želevčice | 2019 |  | Česká republika
DHMR09478 | Lôžko nemocničné polohovateľné | Praktika 2 | 1460.4 | -111.54 | 1348.86 | -10.14 | 2019-08-01 | 0 | Prevádzkové oddelenie | LÔŽKA_2022, LÔŽKA_2024, MZSR-LÔŽKA | 211RASHERT | ARTSPECT spol. s r.o. | 0.902.12 | LINET, s.r.o.Želevčice | 2019 |  | Česká republika
DHMR09479 | Lôžko nemocničné polohovateľné | Praktika 2 | 1460.4 | -111.54 | 1348.86 | -10.14 | 2019-08-01 | 0 | Prevádzkové oddelenie | LÔŽKA_2022, LÔŽKA_2024, MZSR-LÔŽKA | 211RASHERT | ARTSPECT spol. s r.o. | 0.902.12 | LINET, s.r.o.Želevčice | 2019 |  | Česká republika
DHMR09480 | Lôžko nemocničné polohovateľné | Praktika 2 | 1460.4 | -111.54 | 1348.86 | -10.14 | 2019-08-01 | 0 | Prevádzkové oddelenie | LÔŽKA_2022, LÔŽKA_2024, MZSR-LÔŽKA | 211RASHERT | ARTSPECT spol. s r.o. | 0.902.12 | LINET, s.r.o.Želevčice | 2019 |  | Česká republika
DHMR09481 | Systém videogastoenterologický | Olympus | 131580 | -10051.25 | 121528.75 | -913.75 | 2019-08-01 | 0 | II.CHIR. KL. gastroenterol. amb.č. 1 endoskopia RA | VLASTNÝ | 67RASHOCZM | ULTRAMED s.r.o. | 2.048.51 | Olympus Medical Systems Corp. | 2018 | VF190357 | Japonsko
DHMR09506 | Tlačiareň kazetových štítkov | Tissue-Tek Auto Write | 20820 | -2385.63 | 18434.37 | -216.88 | 2019-08-01 | 0 | Oddelenie patológie RA | VLASTNÝ | 487RASANDR | MEDESA SK s.r.o. | 5.029.51 | Sakura Finetek Europe | 2017 | 100190254.1002 | Holandsko
DHMS12120 | Lôžko nemocničné polohovateľné | Praktika 2 | 1460.4 | -111.54 | 1348.86 | -10.14 | 2019-08-01 | 0 | Gynekol.-pôrod. klinika SNP | LÔŽKA_2022, LÔŽKA_2024, MZSR-LÔŽKA | 213SNPKAV1 | ARTSPECT spol. s r.o. | 1.009.05 | LINET s.r.o.Želevčice 5 | 2019 | 190100096,107,108... | Česká republika
DHMS12121 | Lôžko nemocničné polohovateľné | Praktika 2 | 1460.4 | -111.54 | 1348.86 | -10.14 | 2019-08-01 | 0 | Gynekol.-pôrod. klinika SNP | LÔŽKA_2022, LÔŽKA_2024, MZSR-LÔŽKA | 213SNPKAV1 | ARTSPECT spol. s r.o. | 1.009.05 | LINET s.r.o.Želevčice 5 | 2019 | 190100096,107,108... | Česká republika
DHMS12122 | Lôžko nemocničné polohovateľné | Praktika 2 | 1460.4 | -111.54 | 1348.86 | -10.14 | 2019-08-01 | 0 | Gynekol.-pôrod. klinika SNP | LÔŽKA_2022, LÔŽKA_2024, MZSR-LÔŽKA | 213SNPKAV1 | ARTSPECT spol. s r.o. | 1.009.05 | LINET s.r.o.Želevčice 5 | 2019 | 190100096,107,108... | Česká republika
DHMS12123 | Lôžko nemocničné polohovateľné | Praktika 2 | 1460.4 | -111.54 | 1348.86 | -10.14 | 2019-08-01 | 0 | Gynekol.-pôrod. klinika SNP | LÔŽKA_2022, LÔŽKA_2024, MZSR-LÔŽKA | 213SNPKAV1 | ARTSPECT spol. s r.o. | 1.009.05 | LINET s.r.o.Želevčice 5 | 2019 | 190100096,107,108... | Česká republika
DHMS12124 | Lôžko nemocničné polohovateľné | Praktika 2 | 1460.4 | -111.54 | 1348.86 | -10.14 | 2019-08-01 | 0 | Gynekol.-pôrod. klinika SNP | LÔŽKA_2022, LÔŽKA_2024, MZSR-LÔŽKA | 213SNPKAV1 | ARTSPECT spol. s r.o. | 1.009.05 | LINET s.r.o.Želevčice 5 | 2019 | 190100096,107,108... | Česká republika
DHMS12125 | Lôžko nemocničné polohovateľné | Praktika 2 | 1460.4 | -111.54 | 1348.86 | -10.14 | 2019-08-01 | 0 | Gynekol.-pôrod. klinika SNP | LÔŽKA_2022, LÔŽKA_2024, MZSR-LÔŽKA | 213SNPKAV1 | ARTSPECT spol. s r.o. | 1.009.05 | LINET s.r.o.Želevčice 5 | 2019 | 190100096,107,108... | Česká republika
DHMS12126 | Lôžko nemocničné polohovateľné | Praktika 2 | 1460.4 | -111.54 | 1348.86 | -10.14 | 2019-08-01 | 0 | Gynekol.-pôrod. klinika SNP | LÔŽKA_2022, LÔŽKA_2024, MZSR-LÔŽKA | 213SNPKAV1 | ARTSPECT spol. s r.o. | 1.009.05 | LINET s.r.o.Želevčice 5 | 2019 | 190100096,107,108... | Česká republika
DHMS12127 | Lôžko nemocničné polohovateľné | Praktika 2 | 1460.4 | -111.54 | 1348.86 | -10.14 | 2019-08-01 | 0 | Gynekol.-pôrod. klinika SNP | LÔŽKA_2022, LÔŽKA_2024, MZSR-LÔŽKA | 213SNPKAV1 | ARTSPECT spol. s r.o. | 1.009.05 | LINET s.r.o.Želevčice 5 | 2019 | 190100096,107,108... | Česká republika
DHMS12128 | Lôžko nemocničné polohovateľné | Praktika 2 | 1460.4 | -111.54 | 1348.86 | -10.14 | 2019-08-01 | 0 | Gynekol.-pôrod. klinika SNP | LÔŽKA_2022, LÔŽKA_2024, MZSR-LÔŽKA | 213SNPKAV1 | ARTSPECT spol. s r.o. | 1.009.05 | LINET s.r.o.Želevčice 5 | 2019 | 190100096,107,108... | Česká republika
DHMS12129 | Lôžko nemocničné polohovateľné | Praktika 2 | 1460.4 | -111.54 | 1348.86 | -10.14 | 2019-08-01 | 0 | Gynekol.-pôrod. klinika SNP | LÔŽKA_2022, LÔŽKA_2024, MZSR-LÔŽKA | 213SNPKAV1 | ARTSPECT spol. s r.o. | 1.009.05 | LINET s.r.o.Želevčice 5 | 2019 | 190100096,107,108... | Česká republika
DHMS12130 | Lôžko nemocničné polohovateľné | Praktika 2 | 1460.4 | -111.54 | 1348.86 | -10.14 | 2019-08-01 | 0 | Gynekol.-pôrod. klinika SNP | LÔŽKA_2022, LÔŽKA_2024, MZSR-LÔŽKA | 213SNPKAV1 | ARTSPECT spol. s r.o. | 1.009.05 | LINET s.r.o.Želevčice 5 | 2019 | 190100096,107,108... | Česká republika
DHMS12131 | Lôžko nemocničné polohovateľné | Praktika 2 | 1460.4 | -111.54 | 1348.86 | -10.14 | 2019-08-01 | 0 | Gynekol.-pôrod. klinika SNP | LÔŽKA_2022, LÔŽKA_2024, MZSR-LÔŽKA | 213SNPKAV1 | ARTSPECT spol. s r.o. | 1.009.05 | LINET s.r.o.Želevčice 5 | 2019 | 190100096,107,108... | Česká republika
DHMS12132 | Lôžko nemocničné polohovateľné | Praktika 2 | 1460.4 | -111.54 | 1348.86 | -10.14 | 2019-08-01 | 0 | Gynekol.-pôrod. klinika SNP | LÔŽKA_2022, LÔŽKA_2024, MZSR-LÔŽKA | 213SNPKAV1 | ARTSPECT spol. s r.o. | 1.009.05 | LINET s.r.o.Želevčice 5 | 2019 | 190100096,107,108... | Česká republika
DHMS12133 | Lôžko nemocničné polohovateľné | Praktika 2 | 1460.4 | -111.54 | 1348.86 | -10.14 | 2019-08-01 | 0 | Gynekol.-pôrod. klinika SNP | LÔŽKA_2022, LÔŽKA_2024, MZSR-LÔŽKA | 213SNPKAV1 | ARTSPECT spol. s r.o. | 1.009.05 | LINET s.r.o.Želevčice 5 | 2019 | 190100096,107,108... | Česká republika
DHMS12134 | Lôžko nemocničné polohovateľné | Praktika 2 | 1460.4 | -111.54 | 1348.86 | -10.14 | 2019-08-01 | 0 | Gynekol.-pôrod. klinika SNP | LÔŽKA_2022, LÔŽKA_2024, MZSR-LÔŽKA | 213SNPKAV1 | ARTSPECT spol. s r.o. | 1.009.05 | LINET s.r.o.Želevčice 5 | 2019 | 190100096,107,108... | Česká republika
DHMS12135 | Lôžko nemocničné polohovateľné | Praktika 2 | 1460.4 | -111.54 | 1348.86 | -10.14 | 2019-08-01 | 0 | Gynekol.-pôrod. klinika SNP | LÔŽKA_2022, LÔŽKA_2024, MZSR-LÔŽKA | 213SNPKAV1 | ARTSPECT spol. s r.o. | 1.009.05 | LINET s.r.o.Želevčice 5 | 2019 | 190100096,107,108... | Česká republika
DHMS12136 | Lôžko nemocničné polohovateľné | Praktika 2 | 1460.4 | -111.54 | 1348.86 | -10.14 | 2019-08-01 | 0 | Gynekol.-pôrod. klinika SNP | LÔŽKA_2022, LÔŽKA_2024, MZSR-LÔŽKA | 213SNPKAV1 | ARTSPECT spol. s r.o. | 1.009.05 | LINET s.r.o.Želevčice 5 | 2019 | 190100096,107,108... | Česká republika
DHMS12137 | Lôžko nemocničné polohovateľné | Praktika 2 | 1460.4 | -111.54 | 1348.86 | -10.14 | 2019-08-01 | 0 | Gynekol.-pôrod. klinika SNP | LÔŽKA_2022, LÔŽKA_2024, MZSR-LÔŽKA | 213SNPKAV1 | ARTSPECT spol. s r.o. | 1.009.05 | LINET s.r.o.Želevčice 5 | 2019 | 190100096,107,108... | Česká republika
DHMS12138 | Lôžko nemocničné polohovateľné | Praktika 2 | 1460.4 | -111.54 | 1348.86 | -10.14 | 2019-08-01 | 0 | Gynekol.-pôrod. klinika SNP | LÔŽKA_2022, LÔŽKA_2024, MZSR-LÔŽKA | 213SNPKAV1 | ARTSPECT spol. s r.o. | 1.009.05 | LINET s.r.o.Želevčice 5 | 2019 | 190100096,107,108... | Česká republika
DHMS12139 | Lôžko nemocničné polohovateľné | Praktika 2 | 1460.4 | -111.54 | 1348.86 | -10.14 | 2019-08-01 | 0 | Gynekol.-pôrod. klinika SNP | LÔŽKA_2022, LÔŽKA_2024, MZSR-LÔŽKA | 213SNPKAV1 | ARTSPECT spol. s r.o. | 1.009.05 | LINET s.r.o.Želevčice 5 | 2019 | 190100096,107,108... | Česká republika
DHMS12140 | Lôžko nemocničné polohovateľné | Praktika 2 | 1460.4 | -111.54 | 1348.86 | -10.14 | 2019-08-01 | 0 | Gynekol.-pôrod. klinika SNP | LÔŽKA_2022, LÔŽKA_2024, MZSR-LÔŽKA | 251SNPLACH | ARTSPECT spol. s r.o. | 1.009.05 | LINET s.r.o.Želevčice 5 | 2019 | 190100096,107,108... | Česká republika
DHMS12141 | Lôžko nemocničné polohovateľné | Praktika 2 | 1460.4 | -111.54 | 1348.86 | -10.14 | 2019-08-01 | 0 | Gynekol.-pôrod. klinika SNP | LÔŽKA_2022, LÔŽKA_2024, MZSR-LÔŽKA | 251SNPLACH | ARTSPECT spol. s r.o. | 1.009.05 | LINET s.r.o.Želevčice 5 | 2019 | 190100096,107,108... | Česká republika
DHMS12142 | Lôžko nemocničné polohovateľné | Praktika 2 | 1460.4 | -111.54 | 1348.86 | -10.14 | 2019-08-01 | 0 | Gynekol.-pôrod. klinika SNP | LÔŽKA_2022, LÔŽKA_2024, MZSR-LÔŽKA | 251SNPLACH | ARTSPECT spol. s r.o. | 1.009.05 | LINET s.r.o.Želevčice 5 | 2019 | 190100096,107,108... | Česká republika
DHMS12143 | Lôžko nemocničné polohovateľné | Praktika 2 | 1460.4 | -111.54 | 1348.86 | -10.14 | 2019-08-01 | 0 | Gynekol.-pôrod. klinika SNP | LÔŽKA_2022, LÔŽKA_2024, MZSR-LÔŽKA | 251SNPLACH | ARTSPECT spol. s r.o. | 1.009.05 | LINET s.r.o.Želevčice 5 | 2019 | 190100096,107,108... | Česká republika
DHMS12144 | Lôžko nemocničné polohovateľné | Praktika 2 | 1460.4 | -111.54 | 1348.86 | -10.14 | 2019-08-01 | 0 | Gynekol.-pôrod. klinika SNP | LÔŽKA_2022, LÔŽKA_2024, MZSR-LÔŽKA | 251SNPLACH | ARTSPECT spol. s r.o. | 1.009.05 | LINET s.r.o.Želevčice 5 | 2019 | 190100096,107,108... | Česká republika
DHMS12145 | Lôžko nemocničné polohovateľné | Praktika 2 | 1460.4 | -111.54 | 1348.86 | -10.14 | 2019-08-01 | 0 | Gynekol.-pôrod. klinika SNP | LÔŽKA_2022, LÔŽKA_2024, MZSR-LÔŽKA | 251SNPLACH | ARTSPECT spol. s r.o. | 1.009.05 | LINET s.r.o.Želevčice 5 | 2019 | 190100096,107,108... | Česká republika
DHMS12146 | Lôžko nemocničné polohovateľné | Praktika 2 | 1460.4 | -111.54 | 1348.86 | -10.14 | 2019-08-01 | 0 | Gynekol.-pôrod. klinika SNP | LÔŽKA_2022, LÔŽKA_2024, MZSR-LÔŽKA | 251SNPLACH | ARTSPECT spol. s r.o. | 1.009.05 | LINET s.r.o.Želevčice 5 | 2019 | 190100096,107,108... | Česká republika
DHMS12147 | Lôžko nemocničné polohovateľné | Praktika 2 | 1460.4 | -111.54 | 1348.86 | -10.14 | 2019-08-01 | 0 | Gynekol.-pôrod. klinika SNP | LÔŽKA_2022, LÔŽKA_2024, MZSR-LÔŽKA | 251SNPLACH | ARTSPECT spol. s r.o. | 1.009.05 | LINET s.r.o.Želevčice 5 | 2019 | 190100096,107,108... | Česká republika
DHMS12148 | Lôžko nemocničné polohovateľné | Praktika 2 | 1460.4 | -111.54 | 1348.86 | -10.14 | 2019-08-01 | 0 | Gynekol.-pôrod. klinika SNP | LÔŽKA_2022, LÔŽKA_2024, MZSR-LÔŽKA | 251SNPLACH | ARTSPECT spol. s r.o. | 1.009.05 | LINET s.r.o.Želevčice 5 | 2019 | 190100096,107,108... | Česká republika
DHMS12149 | Lôžko nemocničné polohovateľné | Praktika 2 | 1460.4 | -111.54 | 1348.86 | -10.14 | 2019-08-01 | 0 | Gynekol.-pôrod. klinika SNP | LÔŽKA_2022, LÔŽKA_2024, MZSR-LÔŽKA | 251SNPLACH | ARTSPECT spol. s r.o. | 1.009.05 | LINET s.r.o.Želevčice 5 | 2019 | 190100096,107,108... | Česká republika
DHMS12150 | Lôžko nemocničné polohovateľné | Praktika 2 | 1460.4 | -111.54 | 1348.86 | -10.14 | 2019-08-01 | 0 | Gynekol.-pôrod. klinika SNP | LÔŽKA_2022, LÔŽKA_2024, MZSR-LÔŽKA | 251SNPLACH | ARTSPECT spol. s r.o. | 1.009.05 | LINET s.r.o.Želevčice 5 | 2019 | 190100096,107,108... | Česká republika
DHMS12151 | Lôžko nemocničné polohovateľné | Praktika 2 | 1460.4 | -111.54 | 1348.86 | -10.14 | 2019-08-01 | 0 | Gynekol.-pôrod. klinika SNP | LÔŽKA_2022, LÔŽKA_2024, MZSR-LÔŽKA | 251SNPLACH | ARTSPECT spol. s r.o. | 1.009.05 | LINET s.r.o.Želevčice 5 | 2019 | 190100096,107,108... | Česká republika
DHMS12152 | Lôžko nemocničné polohovateľné | Praktika 2 | 1460.4 | -111.54 | 1348.86 | -10.14 | 2019-08-01 | 0 | Gynekol.-pôrod. klinika SNP | LÔŽKA_2022, LÔŽKA_2024, MZSR-LÔŽKA | 251SNPLACH | ARTSPECT spol. s r.o. | 1.009.05 | LINET s.r.o.Želevčice 5 | 2019 | 190100096,107,108... | Česká republika
DHMS12153 | Lôžko nemocničné polohovateľné | Praktika 2 | 1460.4 | -111.54 | 1348.86 | -10.14 | 2019-08-01 | 0 | Gynekol.-pôrod. klinika SNP | LÔŽKA_2022, LÔŽKA_2024, MZSR-LÔŽKA | 251SNPLACH | ARTSPECT spol. s r.o. | 1.009.05 | LINET s.r.o.Želevčice 5 | 2019 | 190100096,107,108... | Česká republika
DHMS12154 | Lôžko nemocničné polohovateľné | Praktika 2 | 1460.4 | -111.54 | 1348.86 | -10.14 | 2019-08-01 | 0 | Gynekol.-pôrod. klinika SNP | LÔŽKA_2022, LÔŽKA_2024, MZSR-LÔŽKA | 251SNPLACH | ARTSPECT spol. s r.o. | 1.009.05 | LINET s.r.o.Želevčice 5 | 2019 | 190100096,107,108... | Česká republika
DHMS12155 | Lôžko nemocničné polohovateľné | Praktika 2 | 1460.4 | -111.54 | 1348.86 | -10.14 | 2019-08-01 | 0 | Gynekol.-pôrod. klinika SNP | LÔŽKA_2022, LÔŽKA_2024, MZSR-LÔŽKA | 251SNPLACH | ARTSPECT spol. s r.o. | 1.009.05 | LINET s.r.o.Želevčice 5 | 2019 | 190100096,107,108... | Česká republika
DHMS12156 | Lôžko nemocničné polohovateľné | Praktika 2 | 1460.4 | -111.54 | 1348.86 | -10.14 | 2019-08-01 | 0 | Gynekol.-pôrod. klinika SNP | LÔŽKA_2022, LÔŽKA_2024, MZSR-LÔŽKA | 251SNPLACH | ARTSPECT spol. s r.o. | 1.009.05 | LINET s.r.o.Želevčice 5 | 2019 | 190100096,107,108... | Česká republika
DHMS12157 | Lôžko nemocničné polohovateľné | Praktika 2 | 1460.4 | -111.54 | 1348.86 | -10.14 | 2019-08-01 | 0 | Gynekol.-pôrod. klinika SNP | LÔŽKA_2022, LÔŽKA_2024, MZSR-LÔŽKA | 251SNPLACH | ARTSPECT spol. s r.o. | 1.009.05 | LINET s.r.o.Želevčice 5 | 2019 | 190100096,107,108... | Česká republika
DHMS12158 | Lôžko nemocničné polohovateľné | Praktika 2 | 1460.4 | -111.54 | 1348.86 | -10.14 | 2019-08-01 | 0 | Gynekol.-pôrod. klinika SNP | LÔŽKA_2022, LÔŽKA_2024, MZSR-LÔŽKA | 251SNPLACH | ARTSPECT spol. s r.o. | 1.009.05 | LINET s.r.o.Želevčice 5 | 2019 | 190100096,107,108... | Česká republika
DHMS12159 | Lôžko nemocničné polohovateľné | Praktika 2 | 1460.4 | -111.54 | 1348.86 | -10.14 | 2019-08-01 | 0 | Pôrodná sála GPK SNP | LÔŽKA_2022, LÔŽKA_2024, MZSR-LÔŽKA | 252SNPSAKÁ | ARTSPECT spol. s r.o. | P.009.05 | LINET s.r.o.Želevčice 5 | 2019 | 190100096,107,108... | Česká republika
DHMS12160 | Lôžko nemocničné polohovateľné | Praktika 2 | 1460.4 | -111.54 | 1348.86 | -10.14 | 2019-08-01 | 0 | Pôrodná sála GPK SNP | LÔŽKA_2022, LÔŽKA_2024, MZSR-LÔŽKA | 252SNPSAKÁ | ARTSPECT spol. s r.o. | P.009.05 | LINET s.r.o.Želevčice 5 | 2019 | 190100096,107,108... | Česká republika
DHMS12161 | Lôžko nemocničné polohovateľné | Praktika 2 | 1460.4 | -111.54 | 1348.86 | -10.14 | 2019-08-01 | 0 | Pôrodná sála GPK SNP | LÔŽKA_2022, LÔŽKA_2024, MZSR-LÔŽKA | 252SNPSAKÁ | ARTSPECT spol. s r.o. | P.009.05 | LINET s.r.o.Želevčice 5 | 2019 | 190100096,107,108... | Česká republika
DHMS12162 | Lôžko nemocničné polohovateľné | Praktika 2 | 1460.4 | -111.54 | 1348.86 | -10.14 | 2019-08-01 | 0 | Pôrodná sála GPK SNP | LÔŽKA_2022, LÔŽKA_2024, MZSR-LÔŽKA | 252SNPSAKÁ | ARTSPECT spol. s r.o. | P.009.05 | LINET s.r.o.Želevčice 5 | 2019 | 190100096,107,108... | Česká republika
DHMS12163 | Lôžko nemocničné polohovateľné | Praktika 2 | 1460.4 | -111.54 | 1348.86 | -10.14 | 2019-08-01 | 0 | Gynekol.-pôrod. klinika SNP | LÔŽKA_2022, LÔŽKA_2024, MZSR-LÔŽKA | 247SNPSAD | ARTSPECT spol. s r.o. | 1.009.05 | LINET s.r.o.Želevčice 5 | 2019 | 190100096,107,108... | Česká republika
DHMS12164 | Lôžko nemocničné polohovateľné | Praktika 2 | 1460.4 | -111.54 | 1348.86 | -10.14 | 2019-08-01 | 0 | Gynekol.-pôrod. klinika SNP | LÔŽKA_2022, LÔŽKA_2024, MZSR-LÔŽKA | 247SNPSAD | ARTSPECT spol. s r.o. | 1.009.05 | LINET s.r.o.Želevčice 5 | 2019 | 190100096,107,108... | Česká republika
DHMS12165 | Lôžko nemocničné polohovateľné | Praktika 2 | 1460.4 | -111.54 | 1348.86 | -10.14 | 2019-08-01 | 0 | Gynekol.-pôrod. klinika SNP | LÔŽKA_2022, LÔŽKA_2024, MZSR-LÔŽKA | 247SNPSAD | ARTSPECT spol. s r.o. | 1.009.05 | LINET s.r.o.Želevčice 5 | 2019 | 190100096,107,108... | Česká republika
DHMS12166 | Lôžko nemocničné polohovateľné | Praktika 2 | 1460.4 | -111.54 | 1348.86 | -10.14 | 2019-08-01 | 0 | Gynekol.-pôrod. klinika SNP | LÔŽKA_2022, LÔŽKA_2024, MZSR-LÔŽKA | 251SNPLACH | ARTSPECT spol. s r.o. | 1.009.05 | LINET s.r.o.Želevčice 5 | 2019 | 190100096,107,108... | Česká republika
DHMS12167 | Lôžko nemocničné polohovateľné | Praktika 2 | 1460.4 | -111.54 | 1348.86 | -10.14 | 2019-08-01 | 0 | Gynekol.-pôrod. klinika SNP | LÔŽKA_2022, LÔŽKA_2024, MZSR-LÔŽKA | 247SNPSAD | ARTSPECT spol. s r.o. | 1.009.05 | LINET s.r.o.Želevčice 5 | 2019 | 190100096,107,108... | Česká republika
DHMS12168 | Lôžko nemocničné polohovateľné | Praktika 2 | 1460.4 | -111.54 | 1348.86 | -10.14 | 2019-08-01 | 0 | Gynekol.-pôrod. klinika SNP | LÔŽKA_2022, LÔŽKA_2024, MZSR-LÔŽKA | 247SNPSAD | ARTSPECT spol. s r.o. | 1.009.05 | LINET s.r.o.Želevčice 5 | 2019 | 190100096,107,108... | Česká republika
DHMS12169 | Lôžko nemocničné polohovateľné | Praktika 2 | 1460.4 | -111.54 | 1348.86 | -10.14 | 2019-08-01 | 0 | Gynekol.-pôrod. klinika SNP | LÔŽKA_2022, LÔŽKA_2024, MZSR-LÔŽKA | 247SNPSAD | ARTSPECT spol. s r.o. | 1.009.05 | LINET s.r.o.Želevčice 5 | 2019 | 190100096,107,108... | Česká republika
DHMS12170 | Lôžko nemocničné polohovateľné | Praktika 2 | 1460.4 | -111.54 | 1348.86 | -10.14 | 2019-08-01 | 0 | Gynekol.-pôrod. klinika SNP | LÔŽKA_2022, LÔŽKA_2024, MZSR-LÔŽKA | 247SNPSAD | ARTSPECT spol. s r.o. | 1.009.05 | LINET s.r.o.Želevčice 5 | 2019 | 190100096,107,108... | Česká republika
DHMS12171 | Lôžko nemocničné polohovateľné | Praktika 2 | 1460.4 | -111.54 | 1348.86 | -10.14 | 2019-08-01 | 0 | Gynekol.-pôrod. klinika SNP | LÔŽKA_2022, LÔŽKA_2024, MZSR-LÔŽKA | 247SNPSAD | ARTSPECT spol. s r.o. | 1.009.05 | LINET s.r.o.Želevčice 5 | 2019 | 190100096,107,108... | Česká republika
DHMS12172 | Lôžko nemocničné polohovateľné | Praktika 2 | 1460.4 | -111.54 | 1348.86 | -10.14 | 2019-08-01 | 0 | Gynekol.-pôrod. klinika SNP | LÔŽKA_2022, LÔŽKA_2024, MZSR-LÔŽKA | 247SNPSAD | ARTSPECT spol. s r.o. | 1.009.05 | LINET s.r.o.Želevčice 5 | 2019 | 190100096,107,108... | Česká republika
DHMS12173 | Lôžko nemocničné polohovateľné | Praktika 2 | 1460.4 | -111.54 | 1348.86 | -10.14 | 2019-08-01 | 0 | Gynekol.-pôrod. klinika SNP | LÔŽKA_2022, LÔŽKA_2024, MZSR-LÔŽKA | 247SNPSAD | ARTSPECT spol. s r.o. | 1.009.05 | LINET s.r.o.Želevčice 5 | 2019 | 190100096,107,108... | Česká republika
DHMS12174 | Lôžko nemocničné polohovateľné | Praktika 2 | 1460.4 | -111.54 | 1348.86 | -10.14 | 2019-08-01 | 0 | Gynekol.-pôrod. klinika SNP | LÔŽKA_2022, LÔŽKA_2024, MZSR-LÔŽKA | 247SNPSAD | ARTSPECT spol. s r.o. | 1.009.05 | LINET s.r.o.Želevčice 5 | 2019 | 190100096,107,108... | Česká republika
DHMS12175 | Lôžko nemocničné polohovateľné | Praktika 2 | 1460.4 | -111.54 | 1348.86 | -10.14 | 2019-08-01 | 0 | Gynekol.-pôrod. klinika SNP | LÔŽKA_2022, LÔŽKA_2024, MZSR-LÔŽKA | 247SNPSAD | ARTSPECT spol. s r.o. | 1.009.05 | LINET s.r.o.Želevčice 5 | 2019 | 190100096,107,108... | Česká republika
DHMS12176 | Lôžko nemocničné polohovateľné | Praktika 2 | 1460.4 | -111.54 | 1348.86 | -10.14 | 2019-08-01 | 0 | Gynekol.-pôrod. klinika SNP | LÔŽKA_2022, LÔŽKA_2024, MZSR-LÔŽKA | 247SNPSAD | ARTSPECT spol. s r.o. | 1.009.05 | LINET s.r.o.Želevčice 5 | 2019 | 190100096,107,108... | Česká republika
DHMS12177 | Lôžko nemocničné polohovateľné | Praktika 2 | 1718.4 | -131.23 | 1587.17 | -11.93 | 2019-08-01 | 0 | Gynekol.-pôrod. klinika SNP | LÔŽKA_2022, LÔŽKA_2024, MZSR-LÔŽKA | 248SNPTIMK | ARTSPECT spol. s r.o. | 1.009.05 | LINET s.r.o.Želevčice 5 | 2019 | 190100096,107,108... | Česká republika
DHMS12178 | Lôžko nemocničné polohovateľné | Praktika 2 | 1460.4 | -111.54 | 1348.86 | -10.14 | 2019-08-01 | 0 | Gynekol.-pôrod. klinika SNP | LÔŽKA_2022, LÔŽKA_2024, MZSR-LÔŽKA | 248SNPTIMK | ARTSPECT spol. s r.o. | 1.009.05 | LINET s.r.o.Želevčice 5 | 2019 | 190100096,107,108... | Česká republika
DHMS12179 | Lôžko nemocničné polohovateľné | Praktika 2 | 1460.4 | -111.54 | 1348.86 | -10.14 | 2019-08-01 | 0 | Gynekol.-pôrod. klinika SNP | LÔŽKA_2022, LÔŽKA_2024, MZSR-LÔŽKA | 248SNPTIMK | ARTSPECT spol. s r.o. | 1.009.05 | LINET s.r.o.Želevčice 5 | 2019 | 190100096,107,108... | Česká republika
DHMS12180 | Lôžko nemocničné polohovateľné | Praktika 2 | 1460.4 | -111.54 | 1348.86 | -10.14 | 2019-08-01 | 0 | Gynekol.-pôrod. klinika SNP | LÔŽKA_2022, LÔŽKA_2024, MZSR-LÔŽKA | 248SNPTIMK | ARTSPECT spol. s r.o. | 1.009.05 | LINET s.r.o.Želevčice 5 | 2019 | 190100096,107,108... | Česká republika
DHMS12181 | Lôžko nemocničné polohovateľné | Praktika 2 | 1460.4 | -111.54 | 1348.86 | -10.14 | 2019-08-01 | 0 | Gynekol.-pôrod. klinika SNP | LÔŽKA_2022, LÔŽKA_2024, MZSR-LÔŽKA | 248SNPTIMK | ARTSPECT spol. s r.o. | 1.009.05 | LINET s.r.o.Želevčice 5 | 2019 | 190100096,107,108... | Česká republika
DHMS12182 | Lôžko nemocničné polohovateľné | Praktika 2 | 1460.4 | -111.54 | 1348.86 | -10.14 | 2019-08-01 | 0 | Gynekol.-pôrod. klinika SNP | LÔŽKA_2022, LÔŽKA_2024, MZSR-LÔŽKA | 248SNPTIMK | ARTSPECT spol. s r.o. | 1.009.05 | LINET s.r.o.Želevčice 5 | 2019 | 190100096,107,108... | Česká republika
DHMS12183 | Lôžko nemocničné polohovateľné | Praktika 2 | 1460.4 | -111.54 | 1348.86 | -10.14 | 2019-08-01 | 0 | Gynekol.-pôrod. klinika SNP | LÔŽKA_2022, LÔŽKA_2024, MZSR-LÔŽKA | 248SNPTIMK | ARTSPECT spol. s r.o. | 1.009.05 | LINET s.r.o.Želevčice 5 | 2019 | 190100096,107,108... | Česká republika
DHMS12184 | Lôžko nemocničné polohovateľné | Praktika 2 | 1460.4 | -111.54 | 1348.86 | -10.14 | 2019-08-01 | 0 | Gynekol.-pôrod. klinika SNP | LÔŽKA_2022, LÔŽKA_2024, MZSR-LÔŽKA | 248SNPTIMK | ARTSPECT spol. s r.o. | 1.009.05 | LINET s.r.o.Želevčice 5 | 2019 | 190100096,107,108... | Česká republika
DHMS12185 | Lôžko nemocničné polohovateľné | Praktika 2 | 1460.4 | -111.54 | 1348.86 | -10.14 | 2019-08-01 | 0 | Gynekol.-pôrod. klinika SNP | LÔŽKA_2022, LÔŽKA_2024, MZSR-LÔŽKA | 248SNPTIMK | ARTSPECT spol. s r.o. | 1.009.05 | LINET s.r.o.Želevčice 5 | 2019 | 190100096,107,108... | Česká republika
DHMS12186 | Lôžko nemocničné polohovateľné | Praktika 2 | 1460.4 | -111.54 | 1348.86 | -10.14 | 2019-08-01 | 0 | Gynekol.-pôrod. klinika SNP | LÔŽKA_2022, LÔŽKA_2024, MZSR-LÔŽKA | 248SNPTIMK | ARTSPECT spol. s r.o. | 1.009.05 | LINET s.r.o.Želevčice 5 | 2019 | 190100096,107,108... | Česká republika
DHMS12187 | Lôžko nemocničné polohovateľné | Praktika 2 | 1460.4 | -111.54 | 1348.86 | -10.14 | 2019-08-01 | 0 | Gynekol.-pôrod. klinika SNP | LÔŽKA_2022, LÔŽKA_2024, MZSR-LÔŽKA | 248SNPTIMK | ARTSPECT spol. s r.o. | 1.009.05 | LINET s.r.o.Želevčice 5 | 2019 |  | Česká republika
DHMS12188 | Lôžko nemocničné polohovateľné | Praktika 2 | 1460.4 | -111.54 | 1348.86 | -10.14 | 2019-08-01 | 0 | Gynekol.-pôrod. klinika SNP | LÔŽKA_2022, LÔŽKA_2024, MZSR-LÔŽKA | 248SNPTIMK | ARTSPECT spol. s r.o. | 1.009.05 | LINET s.r.o.Želevčice 5 | 2019 | 190100096,107,108... | Česká republika
DHMS12189 | Lôžko nemocničné polohovateľné | Praktika 2 | 1460.4 | -111.54 | 1348.86 | -10.14 | 2019-08-01 | 0 | Gynekol.-pôrod. klinika SNP | LÔŽKA_2022, LÔŽKA_2024, MZSR-LÔŽKA | 248SNPTIMK | ARTSPECT spol. s r.o. | 1.009.05 | LINET s.r.o.Želevčice 5 | 2019 | 190100096,107,108... | Česká republika
DHMS12190 | Lôžko nemocničné polohovateľné | Praktika 2 | 1718.4 | -131.23 | 1587.17 | -11.93 | 2019-08-01 | 0 | Gynekol.-pôrod. klinika SNP | LÔŽKA_2022, LÔŽKA_2024, MZSR-LÔŽKA | 248SNPTIMK | ARTSPECT spol. s r.o. | 1.009.05 | LINET s.r.o.Želevčice 5 | 2019 | 190100096,107,108... | Česká republika
DHMS12191 | Lôžko nemocničné polohovateľné | Praktika 2 | 1460.4 | -111.54 | 1348.86 | -10.14 | 2019-08-01 | 0 | Gynekol.-pôrod. klinika SNP | LÔŽKA_2022, LÔŽKA_2024, MZSR-LÔŽKA | 251SNPLACH | ARTSPECT spol. s r.o. | 1.009.05 | LINET s.r.o.Želevčice 5 | 2019 | 190100096,107,108... | Česká republika
DHMS12192 | Lôžko nemocničné polohovateľné | Praktika 2 | 1460.4 | -111.54 | 1348.86 | -10.14 | 2019-08-01 | 0 | I.Chirurgická klinika SNP | LÔŽKA_2022, LÔŽKA_2024, MZSR-LÔŽKA | 214SNPŠTAR | ARTSPECT spol. s r.o. | 1.010.05 | LINET s.r.o.Želevčice 5 | 2019 | 190100096,107,108... | Česká republika
DHMS12193 | Lôžko nemocničné polohovateľné | Praktika 2 | 1460.4 | -111.54 | 1348.86 | -10.14 | 2019-08-01 | 0 | I.Chirurgická klinika SNP | LÔŽKA_2022, LÔŽKA_2024, MZSR-LÔŽKA | 214SNPŠTAR | ARTSPECT spol. s r.o. | 1.010.05 | LINET s.r.o.Želevčice 5 | 2019 | 190100096,107,108... | Česká republika
DHMS12194 | Lôžko nemocničné polohovateľné | Praktika 2 | 1460.4 | -111.54 | 1348.86 | -10.14 | 2019-08-01 | 0 | I.Chirurgická klinika SNP | LÔŽKA_2022, LÔŽKA_2024, MZSR-LÔŽKA | 214SNPŠTAR | ARTSPECT spol. s r.o. | 1.010.05 | LINET s.r.o.Želevčice 5 | 2019 | 190100096,107,108... | Česká republika
DHMS12195 | Lôžko nemocničné polohovateľné | Praktika 2 | 1460.4 | -111.54 | 1348.86 | -10.14 | 2019-08-01 | 0 | I.Chirurgická klinika SNP | LÔŽKA_2022, LÔŽKA_2024, MZSR-LÔŽKA | 214SNPŠTAR | ARTSPECT spol. s r.o. | 1.010.05 | LINET s.r.o.Želevčice 5 | 2019 | 190100096,107,108... | Česká republika
DHMS12196 | Lôžko nemocničné polohovateľné | Praktika 2 | 1718.4 | -131.23 | 1587.17 | -11.93 | 2019-08-01 | 0 | I.Chirurgická klinika SNP | LÔŽKA_2022, LÔŽKA_2024, MZSR-LÔŽKA | 214SNPŠTAR | ARTSPECT spol. s r.o. | 1.010.05 | LINET s.r.o.Želevčice 5 | 2019 | 190100096,107,108... | Česká republika
DHMS12197 | Lôžko nemocničné polohovateľné | Praktika 2 | 1718.4 | -131.23 | 1587.17 | -11.93 | 2019-08-01 | 0 | I.Chirurgická klinika SNP | LÔŽKA_2022, LÔŽKA_2024, MZSR-LÔŽKA | 214SNPŠTAR | ARTSPECT spol. s r.o. | 1.010.05 | LINET s.r.o.Želevčice 5 | 2019 | 190100096,107,108... | Česká republika
DHMS12198 | Lôžko nemocničné polohovateľné | Praktika 2 | 1718.4 | -131.23 | 1587.17 | -11.93 | 2019-08-01 | 0 | I.Chirurgická klinika SNP | LÔŽKA_2022, LÔŽKA_2024, MZSR-LÔŽKA | 214SNPŠTAR | ARTSPECT spol. s r.o. | 1.010.05 | LINET s.r.o.Želevčice 5 | 2019 | 190100096,107,108... | Česká republika
DHMS12199 | Lôžko nemocničné polohovateľné | Praktika 2 | 1460.4 | -111.54 | 1348.86 | -10.14 | 2019-08-01 | 0 | I.Chirurgická klinika SNP | LÔŽKA_2022, LÔŽKA_2024, MZSR-LÔŽKA | 214SNPŠTAR | ARTSPECT spol. s r.o. | 1.010.05 | LINET s.r.o.Želevčice 5 | 2019 | 190100096,107,108... | Česká republika
DHMS12200 | Lôžko nemocničné polohovateľné | Praktika 2 | 1460.4 | -111.54 | 1348.86 | -10.14 | 2019-08-01 | 0 | I.Chirurgická klinika SNP | LÔŽKA_2022, LÔŽKA_2024, MZSR-LÔŽKA | 214SNPŠTAR | ARTSPECT spol. s r.o. | 1.010.05 | LINET s.r.o.Želevčice 5 | 2019 | 190100096,107,108... | Česká republika
DHMS12201 | Lôžko nemocničné polohovateľné | Praktika 2 | 1460.4 | -111.54 | 1348.86 | -10.14 | 2019-08-01 | 0 | I.Chirurgická klinika SNP | LÔŽKA_2022, LÔŽKA_2024, MZSR-LÔŽKA | 214SNPŠTAR | ARTSPECT spol. s r.o. | 1.010.05 | LINET s.r.o.Želevčice 5 | 2019 | 190100096,107,108... | Česká republika
DHMS12202 | Lôžko nemocničné polohovateľné | Praktika 2 | 1460.4 | -111.54 | 1348.86 | -10.14 | 2019-08-01 | 0 | I.Chirurgická klinika SNP | LÔŽKA_2022, LÔŽKA_2024, MZSR-LÔŽKA | 214SNPŠTAR | ARTSPECT spol. s r.o. | 1.010.05 | LINET s.r.o.Želevčice 5 | 2019 | 190100096,107,108... | Česká republika
DHMS12203 | Lôžko nemocničné polohovateľné | Praktika 2 | 1460.4 | -111.54 | 1348.86 | -10.14 | 2019-08-01 | 0 | I.Chirurgická klinika SNP | LÔŽKA_2022, LÔŽKA_2024, MZSR-LÔŽKA | 214SNPŠTAR | ARTSPECT spol. s r.o. | 1.010.05 | LINET s.r.o.Želevčice 5 | 2019 | 190100096,107,108... | Česká republika
DHMS12204 | Lôžko nemocničné polohovateľné | Praktika 2 | 1460.4 | -111.54 | 1348.86 | -10.14 | 2019-08-01 | 0 | I.Chirurgická klinika SNP | LÔŽKA_2022, LÔŽKA_2024, MZSR-LÔŽKA | 214SNPŠTAR | ARTSPECT spol. s r.o. | 1.010.05 | LINET s.r.o.Želevčice 5 | 2019 | 190100096,107,108... | Česká republika
DHMS12205 | Lôžko nemocničné polohovateľné | Praktika 2 | 1460.4 | -111.54 | 1348.86 | -10.14 | 2019-08-01 | 0 | I.Chirurgická klinika SNP | LÔŽKA_2022, LÔŽKA_2024, MZSR-LÔŽKA | 214SNPŠTAR | ARTSPECT spol. s r.o. | 1.010.05 | LINET s.r.o.Želevčice 5 | 2019 | 190100096,107,108... | Česká republika
DHMS12206 | Lôžko nemocničné polohovateľné | Praktika 2 | 1460.4 | -111.54 | 1348.86 | -10.14 | 2019-08-01 | 0 | I.Chirurgická klinika SNP | LÔŽKA_2022, LÔŽKA_2024, MZSR-LÔŽKA | 214SNPŠTAR | ARTSPECT spol. s r.o. | 1.010.05 | LINET s.r.o.Želevčice 5 | 2019 | 190100096,107,108... | Česká republika
DHMS12207 | Lôžko nemocničné polohovateľné | Praktika 2 | 1460.4 | -111.54 | 1348.86 | -10.14 | 2019-08-01 | 0 | I.Chirurgická klinika SNP | LÔŽKA_2022, LÔŽKA_2024, MZSR-LÔŽKA | 214SNPŠTAR | ARTSPECT spol. s r.o. | 1.010.05 | LINET s.r.o.Želevčice 5 | 2019 | 190100096,107,108... | Česká republika
DHMS12208 | Lôžko nemocničné polohovateľné | Praktika 2 | 1460.4 | -111.54 | 1348.86 | -10.14 | 2019-08-01 | 0 | I.Chirurgická klinika SNP | LÔŽKA_2022, LÔŽKA_2024, MZSR-LÔŽKA | 214SNPŠTAR | ARTSPECT spol. s r.o. | 1.010.05 | LINET s.r.o.Želevčice 5 | 2019 | 190100096,107,108... | Česká republika
DHMS12209 | Lôžko nemocničné polohovateľné | Praktika 2 | 1460.4 | -111.54 | 1348.86 | -10.14 | 2019-08-01 | 0 | I.Chirurgická klinika SNP | LÔŽKA_2022, LÔŽKA_2024, MZSR-LÔŽKA | 214SNPŠTAR | ARTSPECT spol. s r.o. | 1.010.05 | LINET s.r.o.Želevčice 5 | 2019 | 190100096,107,108... | Česká republika
DHMS12210 | Lôžko nemocničné polohovateľné | Praktika 2 | 1718.4 | -131.23 | 1587.17 | -11.93 | 2019-08-01 | 0 | I.Chirurgická klinika SNP | LÔŽKA_2022, LÔŽKA_2024, MZSR-LÔŽKA | 214SNPŠTAR | ARTSPECT spol. s r.o. | 1.010.05 | LINET s.r.o.Želevčice 5 | 2019 | 190100096,107,108... | Česká republika
DHMS12211 | Lôžko nemocničné polohovateľné | Praktika 2 | 1718.4 | -131.23 | 1587.17 | -11.93 | 2019-08-01 | 0 | I.Chirurgická klinika SNP | LÔŽKA_2022, LÔŽKA_2024, MZSR-LÔŽKA | 214SNPŠTAR | ARTSPECT spol. s r.o. | 1.010.05 | LINET s.r.o.Želevčice 5 | 2019 | 190100096,107,108... | Česká republika
DHMS12212 | Lôžko nemocničné polohovateľné | Praktika 2 | 1718.4 | -131.23 | 1587.17 | -11.93 | 2019-08-01 | 0 | I.Chirurgická klinika SNP | LÔŽKA_2022, LÔŽKA_2024, MZSR-LÔŽKA | 214SNPŠTAR | ARTSPECT spol. s r.o. | 1.010.05 | LINET s.r.o.Želevčice 5 | 2019 | 190100096,107,108... | Česká republika
DHMS12213 | Lôžko nemocničné polohovateľné | Praktika 2 | 1460.4 | -111.54 | 1348.86 | -10.14 | 2019-08-01 | 0 | I.Chirurgická klinika SNP | LÔŽKA_2022, LÔŽKA_2024, MZSR-LÔŽKA | 214SNPŠTAR | ARTSPECT spol. s r.o. | 1.010.05 | LINET s.r.o.Želevčice 5 | 2019 | 190100096,107,108... | Česká republika
DHMS12214 | Lôžko nemocničné polohovateľné | Praktika 2 | 1460.4 | -111.54 | 1348.86 | -10.14 | 2019-08-01 | 0 | I.Chirurgická klinika SNP | LÔŽKA_2022, LÔŽKA_2024, MZSR-LÔŽKA | 214SNPŠTAR | ARTSPECT spol. s r.o. | 1.010.05 | LINET s.r.o.Želevčice 5 | 2019 | 190100096,107,108... | Česká republika
DHMS12215 | Lôžko nemocničné polohovateľné | Praktika 2 | 1460.4 | -111.54 | 1348.86 | -10.14 | 2019-08-01 | 0 | I.Chirurgická klinika SNP | LÔŽKA_2022, LÔŽKA_2024, MZSR-LÔŽKA | 214SNPŠTAR | ARTSPECT spol. s r.o. | 1.010.05 | LINET s.r.o.Želevčice 5 | 2019 | 190100096,107,108... | Česká republika
DHMS12216 | Lôžko nemocničné polohovateľné | Praktika 2 | 1460.4 | -111.54 | 1348.86 | -10.14 | 2019-08-01 | 0 | I.Chirurgická klinika SNP | LÔŽKA_2022, LÔŽKA_2024, MZSR-LÔŽKA | 214SNPŠTAR | ARTSPECT spol. s r.o. | 1.010.05 | LINET s.r.o.Želevčice 5 | 2019 | 190100096,107,108... | Česká republika
DHMS12217 | Lôžko nemocničné polohovateľné | Praktika 2 | 1460.4 | -111.54 | 1348.86 | -10.14 | 2019-08-01 | 0 | I.Chirurgická klinika SNP | LÔŽKA_2022, LÔŽKA_2024, MZSR-LÔŽKA | 214SNPŠTAR | ARTSPECT spol. s r.o. | 1.010.05 | LINET s.r.o.Želevčice 5 | 2019 | 190100096,107,108... | Česká republika
DHMS12218 | Lôžko nemocničné polohovateľné | Praktika 2 | 1460.4 | -111.54 | 1348.86 | -10.14 | 2019-08-01 | 0 | I.Chirurgická klinika SNP | LÔŽKA_2022, LÔŽKA_2024, MZSR-LÔŽKA | 237SNPBODN | ARTSPECT spol. s r.o. | 1.010.05 | LINET s.r.o.Želevčice 5 | 2019 | 190100096,107,108... | Česká republika
DHMS12219 | Lôžko nemocničné polohovateľné | Praktika 2 | 1460.4 | -111.54 | 1348.86 | -10.14 | 2019-08-01 | 0 | I.Chirurgická klinika SNP | LÔŽKA_2022, LÔŽKA_2024, MZSR-LÔŽKA | 237SNPBODN | ARTSPECT spol. s r.o. | 1.010.05 | LINET s.r.o.Želevčice 5 | 2019 | 190100096,107,108... | Česká republika
DHMS12220 | Lôžko nemocničné polohovateľné | Praktika 2 | 1460.4 | -111.54 | 1348.86 | -10.14 | 2019-08-01 | 0 | I.Chirurgická klinika SNP | LÔŽKA_2022, LÔŽKA_2024, MZSR-LÔŽKA | 237SNPBODN | ARTSPECT spol. s r.o. | 1.010.05 | LINET s.r.o.Želevčice 5 | 2019 | 190100096,107,108... | Česká republika
DHMS12221 | Lôžko nemocničné polohovateľné | Praktika 2 | 1460.4 | -111.54 | 1348.86 | -10.14 | 2019-08-01 | 0 | I.Chirurgická klinika SNP | LÔŽKA_2022, LÔŽKA_2024, MZSR-LÔŽKA | 237SNPBODN | ARTSPECT spol. s r.o. | 1.010.05 | LINET s.r.o.Želevčice 5 | 2019 | 190100096,107,108... | Česká republika
DHMS12222 | Lôžko nemocničné polohovateľné | Praktika 2 | 1718.4 | -131.23 | 1587.17 | -11.93 | 2019-08-01 | 0 | I.Chirurgická klinika SNP | LÔŽKA_2022, LÔŽKA_2024, MZSR-LÔŽKA | 237SNPBODN | ARTSPECT spol. s r.o. | 1.010.05 | LINET s.r.o.Želevčice 5 | 2019 | 190100096,107,108... | Česká republika
DHMS12223 | Lôžko nemocničné polohovateľné | Praktika 2 | 1718.4 | -131.23 | 1587.17 | -11.93 | 2019-08-01 | 0 | I.Chirurgická klinika SNP | LÔŽKA_2022, LÔŽKA_2024, MZSR-LÔŽKA | 237SNPBODN | ARTSPECT spol. s r.o. | 1.010.05 | LINET s.r.o.Želevčice 5 | 2019 | 190100096,107,108... | Česká republika
DHMS12224 | Lôžko nemocničné polohovateľné | Praktika 2 | 1460.4 | -111.54 | 1348.86 | -10.14 | 2019-08-01 | 0 | I.Chirurgická klinika SNP | LÔŽKA_2022, LÔŽKA_2024, MZSR-LÔŽKA | 237SNPBODN | ARTSPECT spol. s r.o. | 1.010.05 | LINET s.r.o.Želevčice 5 | 2019 | 190100096,107,108... | Česká republika
DHMS12225 | Lôžko nemocničné polohovateľné | Praktika 2 | 1718.4 | -131.23 | 1587.17 | -11.93 | 2019-08-01 | 0 | I.Chirurgická klinika SNP | LÔŽKA_2022, LÔŽKA_2024, MZSR-LÔŽKA | 237SNPBODN | ARTSPECT spol. s r.o. | 1.010.05 | LINET s.r.o.Želevčice 5 | 2019 | 190100096,107,108... | Česká republika
DHMS12226 | Lôžko nemocničné polohovateľné | Praktika 2 | 1718.4 | -131.23 | 1587.17 | -11.93 | 2019-08-01 | 0 | I.Chirurgická klinika SNP | LÔŽKA_2022, LÔŽKA_2024, MZSR-LÔŽKA | 237SNPBODN | ARTSPECT spol. s r.o. | 1.010.05 | LINET s.r.o.Želevčice 5 | 2019 | 190100096,107,108... | Česká republika
DHMS12227 | Lôžko nemocničné polohovateľné | Praktika 2 | 1460.4 | -111.54 | 1348.86 | -10.14 | 2019-08-01 | 0 | I.Chirurgická klinika SNP | LÔŽKA_2022, LÔŽKA_2024, MZSR-LÔŽKA | 237SNPBODN | ARTSPECT spol. s r.o. | 1.010.05 | LINET s.r.o.Želevčice 5 | 2019 | 190100096,107,108... | Česká republika
DHMS12228 | Lôžko nemocničné polohovateľné | Praktika 2 | 1460.4 | -111.54 | 1348.86 | -10.14 | 2019-08-01 | 0 | I.Chirurgická klinika SNP | LÔŽKA_2022, LÔŽKA_2024, MZSR-LÔŽKA | 237SNPBODN | ARTSPECT spol. s r.o. | 1.010.05 | LINET s.r.o.Želevčice 5 | 2019 | 190100096,107,108... | Česká republika
DHMS12229 | Lôžko nemocničné polohovateľné | Praktika 2 | 1460.4 | -111.54 | 1348.86 | -10.14 | 2019-08-01 | 0 | I.Chirurgická klinika SNP | LÔŽKA_2022, LÔŽKA_2024, MZSR-LÔŽKA | 237SNPBODN | ARTSPECT spol. s r.o. | 1.010.05 | LINET s.r.o.Želevčice 5 | 2019 | 190100096,107,108... | Česká republika
DHMS12230 | Lôžko nemocničné polohovateľné | Praktika 2 | 1460.4 | -111.54 | 1348.86 | -10.14 | 2019-08-01 | 0 | I.Chirurgická klinika SNP | LÔŽKA_2022, LÔŽKA_2024, MZSR-LÔŽKA | 237SNPBODN | ARTSPECT spol. s r.o. | 1.010.05 | LINET s.r.o.Želevčice 5 | 2019 | 190100096,107,108... | Česká republika
DHMS12231 | Lôžko nemocničné polohovateľné | Praktika 2 | 1460.4 | -111.54 | 1348.86 | -10.14 | 2019-08-01 | 0 | I.Chirurgická klinika SNP | LÔŽKA_2022, LÔŽKA_2024, MZSR-LÔŽKA | 237SNPBODN | ARTSPECT spol. s r.o. | 1.010.05 | LINET s.r.o.Želevčice 5 | 2019 | 190100096,107,108... | Česká republika
DHMS12232 | Lôžko nemocničné polohovateľné | Praktika 2 | 1718.4 | -131.23 | 1587.17 | -11.93 | 2019-08-01 | 0 | I.Chirurgická klinika SNP | LÔŽKA_2022, LÔŽKA_2024, MZSR-LÔŽKA | 237SNPBODN | ARTSPECT spol. s r.o. | 1.010.05 | LINET s.r.o.Želevčice 5 | 2019 | 190100096,107,108... | Česká republika
DHMS12233 | Lôžko nemocničné polohovateľné | Praktika 2 | 1460.4 | -111.54 | 1348.86 | -10.14 | 2019-08-01 | 0 | I.Chirurgická klinika SNP | LÔŽKA_2022, LÔŽKA_2024, MZSR-LÔŽKA | 237SNPBODN | ARTSPECT spol. s r.o. | 1.010.05 | LINET s.r.o.Želevčice 5 | 2019 | 190100096,107,108... | Česká republika
DHMS12234 | Lôžko nemocničné polohovateľné | Praktika 2 | 1460.4 | -111.54 | 1348.86 | -10.14 | 2019-08-01 | 0 | I.Chirurgická klinika SNP | LÔŽKA_2022, LÔŽKA_2024, MZSR-LÔŽKA | 237SNPBODN | ARTSPECT spol. s r.o. | 1.010.05 | LINET s.r.o.Želevčice 5 | 2019 | 190100096,107,108... | Česká republika
DHMS12235 | Lôžko nemocničné polohovateľné | Praktika 2 | 1460.4 | -111.54 | 1348.86 | -10.14 | 2019-08-01 | 0 | I.Chirurgická klinika SNP | LÔŽKA_2022, LÔŽKA_2024, MZSR-LÔŽKA | 237SNPBODN | ARTSPECT spol. s r.o. | 1.010.05 | LINET s.r.o.Želevčice 5 | 2019 | 190100096,107,108... | Česká republika
DHMS12236 | Lôžko nemocničné polohovateľné | Praktika 2 | 1718.4 | -131.23 | 1587.17 | -11.93 | 2019-08-01 | 0 | I.Chirurgická klinika SNP | LÔŽKA_2022, LÔŽKA_2024, MZSR-LÔŽKA | 237SNPBODN | ARTSPECT spol. s r.o. | 1.010.05 | LINET s.r.o.Želevčice 5 | 2019 | 190100096,107,108... | Česká republika
DHMS12237 | Lôžko nemocničné polohovateľné | Praktika 2 | 1460.4 | -111.54 | 1348.86 | -10.14 | 2019-08-01 | 0 | I.Chirurgická klinika SNP | LÔŽKA_2022, LÔŽKA_2024, MZSR-LÔŽKA | 237SNPBODN | ARTSPECT spol. s r.o. | 1.010.05 | LINET s.r.o.Želevčice 5 | 2019 | 190100096,107,108... | Česká republika
DHMS12238 | Lôžko nemocničné polohovateľné | Praktika 2 | 1460.4 | -111.54 | 1348.86 | -10.14 | 2019-08-01 | 0 | I.Chirurgická klinika SNP | LÔŽKA_2022, LÔŽKA_2024, MZSR-LÔŽKA | 237SNPBODN | ARTSPECT spol. s r.o. | 1.010.05 | LINET s.r.o.Želevčice 5 | 2019 | 190100096,107,108... | Česká republika
DHMS12239 | Lôžko nemocničné polohovateľné | Praktika 2 | 1460.4 | -111.54 | 1348.86 | -10.14 | 2019-08-01 | 0 | I.Chirurgická klinika SNP | LÔŽKA_2022, LÔŽKA_2024, MZSR-LÔŽKA | 237SNPBODN | ARTSPECT spol. s r.o. | 1.010.05 | LINET s.r.o.Želevčice 5 | 0 | 190100096,107,108... | Česká republika
DHMS12240 | Lôžko nemocničné polohovateľné | Praktika 2 | 1460.4 | -111.54 | 1348.86 | -10.14 | 2019-08-01 | 0 | I.Chirurgická klinika SNP | LÔŽKA_2022, LÔŽKA_2024, MZSR-LÔŽKA | 237SNPBODN | ARTSPECT spol. s r.o. | 1.010.05 | LINET s.r.o.Želevčice 5 | 2019 | 190100096,107,108... | Česká republika
DHMS12241 | Lôžko nemocničné polohovateľné | Praktika 2 | 1460.4 | -111.54 | 1348.86 | -10.14 | 2019-08-01 | 0 | I.Chirurgická klinika SNP | LÔŽKA_2022, LÔŽKA_2024, MZSR-LÔŽKA | 237SNPBODN | ARTSPECT spol. s r.o. | 1.010.05 | LINET s.r.o.Želevčice 5 | 2019 | 190100096,107,108... | Česká republika
DHMS12242 | Lôžko nemocničné polohovateľné | Praktika 2 | 1460.4 | -111.54 | 1348.86 | -10.14 | 2019-08-01 | 0 | I.Chirurgická klinika SNP | LÔŽKA_2022, LÔŽKA_2024, MZSR-LÔŽKA | 237SNPBODN | ARTSPECT spol. s r.o. | 1.010.05 | LINET s.r.o.Želevčice 5 | 2019 | 190100096,107,108... | Česká republika
DHMS12243 | Lôžko nemocničné polohovateľné | Praktika 2 | 1460.4 | -111.54 | 1348.86 | -10.14 | 2019-08-01 | 0 | I.Chirurgická klinika SNP | LÔŽKA_2022, LÔŽKA_2024, MZSR-LÔŽKA | 237SNPBODN | ARTSPECT spol. s r.o. | 1.010.05 | LINET s.r.o.Želevčice 5 | 2019 | 190100096,107,108... | Česká republika
DHMS12244 | Lôžko nemocničné polohovateľné | Praktika 2 | 1460.4 | -111.54 | 1348.86 | -10.14 | 2019-08-01 | 0 | Neurochirurgická klinika SNP | LÔŽKA_2022, LÔŽKA_2024, MZSR-LÔŽKA | 235SNPEGED | ARTSPECT spol. s r.o. | 1.037.05 | LINET s.r.o.Želevčice 5 | 2019 | 190100096,107,108... | Česká republika
DHMS12245 | Lôžko nemocničné polohovateľné | Praktika 2 | 1460.4 | -111.54 | 1348.86 | -10.14 | 2019-08-01 | 0 | Neurochirurgická klinika SNP | LÔŽKA_2022, LÔŽKA_2024, MZSR-LÔŽKA | 235SNPEGED | ARTSPECT spol. s r.o. | 1.037.05 | LINET s.r.o.Želevčice 5 | 2019 | 190100096,107,108... | Česká republika
DHMS12246 | Lôžko nemocničné polohovateľné | Praktika 2 | 1460.4 | -111.54 | 1348.86 | -10.14 | 2019-08-01 | 0 | Neurochirurgická klinika SNP | LÔŽKA_2022, LÔŽKA_2024, MZSR-LÔŽKA | 235SNPEGED | ARTSPECT spol. s r.o. | 1.037.05 | LINET s.r.o.Želevčice 5 | 2019 | 190100096,107,108... | Česká republika
DHMS12247 | Lôžko nemocničné polohovateľné | Praktika 2 | 1460.4 | -111.54 | 1348.86 | -10.14 | 2019-08-01 | 0 | Neurochirurgická klinika SNP | LÔŽKA_2022, LÔŽKA_2024, MZSR-LÔŽKA | 235SNPEGED | ARTSPECT spol. s r.o. | 1.037.05 | LINET s.r.o.Želevčice 5 | 2019 | 190100096,107,108... | Česká republika
DHMS12248 | Lôžko nemocničné polohovateľné | Praktika 2 | 1460.4 | -111.54 | 1348.86 | -10.14 | 2019-08-01 | 0 | Neurochirurgická klinika SNP | LÔŽKA_2022, LÔŽKA_2024, MZSR-LÔŽKA | 235SNPEGED | ARTSPECT spol. s r.o. | 1.037.05 | LINET s.r.o.Želevčice 5 | 2019 | 190100096,107,108... | Česká republika
DHMS12249 | Lôžko nemocničné polohovateľné | Praktika 2 | 1460.4 | -111.54 | 1348.86 | -10.14 | 2019-08-01 | 0 | Neurochirurgická klinika SNP | LÔŽKA_2022, LÔŽKA_2024, MZSR-LÔŽKA | 235SNPEGED | ARTSPECT spol. s r.o. | 1.037.05 | LINET s.r.o.Želevčice 5 | 2019 | 190100096,107,108... | Česká republika
DHMS12250 | Lôžko nemocničné polohovateľné | Praktika 2 | 1460.4 | -111.54 | 1348.86 | -10.14 | 2019-08-01 | 0 | Neurochirurgická klinika SNP | LÔŽKA_2022, LÔŽKA_2024, MZSR-LÔŽKA | 235SNPEGED | ARTSPECT spol. s r.o. | 1.037.05 | LINET s.r.o.Želevčice 5 | 2019 | 190100096,107,108... | Česká republika
DHMS12251 | Lôžko nemocničné polohovateľné | Praktika 2 | 1460.4 | -111.54 | 1348.86 | -10.14 | 2019-08-01 | 0 | Neurochirurgická klinika SNP | LÔŽKA_2022, LÔŽKA_2024, MZSR-LÔŽKA | 235SNPEGED | ARTSPECT spol. s r.o. | 1.037.05 | LINET s.r.o.Želevčice 5 | 2019 | 190100096,107,108... | Česká republika
DHMS12252 | Lôžko nemocničné polohovateľné | Praktika 2 | 1460.4 | -111.54 | 1348.86 | -10.14 | 2019-08-01 | 0 | Neurochirurgická klinika SNP | LÔŽKA_2022, LÔŽKA_2024, MZSR-LÔŽKA | 235SNPEGED | ARTSPECT spol. s r.o. | 1.037.05 | LINET s.r.o.Želevčice 5 | 2019 | 190100096,107,108... | Česká republika
DHMS12253 | Lôžko nemocničné polohovateľné | Praktika 2 | 1718.4 | -131.23 | 1587.17 | -11.93 | 2019-08-01 | 0 | Neurochirurgická klinika SNP | LÔŽKA_2022, LÔŽKA_2024, MZSR-LÔŽKA | 235SNPEGED | ARTSPECT spol. s r.o. | 1.037.05 | LINET s.r.o.Želevčice 5 | 2019 | 190100096,107,108... | Česká republika
DHMS12254 | Lôžko nemocničné polohovateľné | Praktika 2 | 1718.4 | -131.23 | 1587.17 | -11.93 | 2019-08-01 | 0 | Neurochirurgická klinika SNP | LÔŽKA_2022, LÔŽKA_2024, MZSR-LÔŽKA | 235SNPEGED | ARTSPECT spol. s r.o. | 1.037.05 | LINET s.r.o.Želevčice 5 | 2019 | 190100096,107,108... | Česká republika
DHMS12255 | Lôžko nemocničné polohovateľné | Praktika 2 | 1718.4 | -131.23 | 1587.17 | -11.93 | 2019-08-01 | 0 | Neurochirurgická klinika SNP | LÔŽKA_2022, LÔŽKA_2024, MZSR-LÔŽKA | 235SNPEGED | ARTSPECT spol. s r.o. | 1.037.05 | LINET s.r.o.Želevčice 5 | 2019 | 190100096,107,108... | Česká republika
DHMS12256 | Lôžko nemocničné polohovateľné | Praktika 2 | 1718.4 | -131.23 | 1587.17 | -11.93 | 2019-08-01 | 0 | Neurochirurgická klinika SNP | LÔŽKA_2022, LÔŽKA_2024, MZSR-LÔŽKA | 235SNPEGED | ARTSPECT spol. s r.o. | 1.037.05 | LINET s.r.o.Želevčice 5 | 2019 | 190100096,107,108... | Česká republika
DHMS12257 | Lôžko nemocničné polohovateľné | Praktika 2 | 1718.4 | -131.23 | 1587.17 | -11.93 | 2019-08-01 | 0 | Neurochirurgická klinika SNP | LÔŽKA_2022, LÔŽKA_2024, MZSR-LÔŽKA | 235SNPEGED | ARTSPECT spol. s r.o. | 1.037.05 | LINET s.r.o.Želevčice 5 | 2019 | 190100096,107,108... | Česká republika
DHMS12258 | Lôžko nemocničné polohovateľné | Praktika 2 | 1718.4 | -131.23 | 1587.17 | -11.93 | 2019-08-01 | 0 | Neurochirurgická klinika SNP | LÔŽKA_2022, LÔŽKA_2024, MZSR-LÔŽKA | 235SNPEGED | ARTSPECT spol. s r.o. | 1.037.05 | LINET s.r.o.Želevčice 5 | 2019 | 190100096,107,108... | Česká republika
DHMS12259 | Lôžko nemocničné polohovateľné | Praktika 2 | 1460.4 | -111.54 | 1348.86 | -10.14 | 2019-08-01 | 0 | Neurochirurgická klinika SNP | LÔŽKA_2022, LÔŽKA_2024, MZSR-LÔŽKA | 234SNPDANY | ARTSPECT spol. s r.o. | 1.037.05 | LINET s.r.o.Želevčice 5 | 2019 | 190100096,107,108... | Česká republika
DHMS12260 | Lôžko nemocničné polohovateľné | Praktika 2 | 1460.4 | -111.54 | 1348.86 | -10.14 | 2019-08-01 | 0 | Neurochirurgická klinika SNP | LÔŽKA_2022, LÔŽKA_2024, MZSR-LÔŽKA | 234SNPDANY | ARTSPECT spol. s r.o. | 1.037.05 | LINET s.r.o.Želevčice 5 | 2019 | 190100096,107,108... | Česká republika
DHMS12261 | Lôžko nemocničné polohovateľné | Praktika 2 | 1460.4 | -111.54 | 1348.86 | -10.14 | 2019-08-01 | 0 | Neurochirurgická klinika SNP | LÔŽKA_2022, LÔŽKA_2024, MZSR-LÔŽKA | 234SNPDANY | ARTSPECT spol. s r.o. | 1.037.05 | LINET s.r.o.Želevčice 5 | 2019 | 190100096,107,108... | Česká republika
DHMS12262 | Lôžko nemocničné polohovateľné | Praktika 2 | 1460.4 | -111.54 | 1348.86 | -10.14 | 2019-08-01 | 0 | Neurochirurgická klinika SNP | LÔŽKA_2022, LÔŽKA_2024, MZSR-LÔŽKA | 234SNPDANY | ARTSPECT spol. s r.o. | 1.037.05 | LINET s.r.o.Želevčice 5 | 2019 | 190100096,107,108... | Česká republika
DHMS12263 | Lôžko nemocničné polohovateľné | Praktika 2 | 1460.4 | -111.54 | 1348.86 | -10.14 | 2019-08-01 | 0 | Neurochirurgická klinika SNP | LÔŽKA_2022, LÔŽKA_2024, MZSR-LÔŽKA | 234SNPDANY | ARTSPECT spol. s r.o. | 1.037.05 | LINET s.r.o.Želevčice 5 | 2019 | 190100096,107,108... | Česká republika
DHMS12264 | Lôžko nemocničné polohovateľné | Praktika 2 | 1460.4 | -111.54 | 1348.86 | -10.14 | 2019-08-01 | 0 | Neurochirurgická klinika SNP | LÔŽKA_2022, LÔŽKA_2024, MZSR-LÔŽKA | 234SNPDANY | ARTSPECT spol. s r.o. | 1.037.05 | LINET s.r.o.Želevčice 5 | 2019 | 190100096,107,108... | Česká republika
DHMS12265 | Lôžko nemocničné polohovateľné | Praktika 2 | 1460.4 | -111.54 | 1348.86 | -10.14 | 2019-08-01 | 0 | Neurochirurgická klinika SNP | LÔŽKA_2022, LÔŽKA_2024, MZSR-LÔŽKA | 234SNPDANY | ARTSPECT spol. s r.o. | 1.037.05 | LINET s.r.o.Želevčice 5 | 2019 | 190100096,107,108... | Česká republika
DHMS12266 | Lôžko nemocničné polohovateľné | Praktika 2 | 1460.4 | -111.54 | 1348.86 | -10.14 | 2019-08-01 | 0 | Neurochirurgická klinika SNP | LÔŽKA_2022, LÔŽKA_2024, MZSR-LÔŽKA | 234SNPDANY | ARTSPECT spol. s r.o. | 1.037.05 | LINET s.r.o.Želevčice 5 | 2019 | 190100096,107,108... | Česká republika
DHMS12267 | Lôžko nemocničné polohovateľné | Praktika 2 | 1718.4 | -131.23 | 1587.17 | -11.93 | 2019-08-01 | 0 | Neurochirurgická klinika SNP | LÔŽKA_2022, LÔŽKA_2024, MZSR-LÔŽKA | 234SNPDANY | ARTSPECT spol. s r.o. | 1.037.05 | LINET s.r.o.Želevčice 5 | 2019 | 190100096,107,108... | Česká republika
DHMS12268 | Lôžko nemocničné polohovateľné | Praktika 2 | 1718.4 | -131.23 | 1587.17 | -11.93 | 2019-08-01 | 0 | Neurochirurgická klinika SNP | LÔŽKA_2022, LÔŽKA_2024, MZSR-LÔŽKA | 234SNPDANY | ARTSPECT spol. s r.o. | 1.037.05 | LINET s.r.o.Želevčice 5 | 2019 | 190100096,107,108... | Česká republika
DHMS12269 | Lôžko nemocničné polohovateľné | Praktika 2 | 1718.4 | -131.23 | 1587.17 | -11.93 | 2019-08-01 | 0 | Neurochirurgická klinika SNP | LÔŽKA_2022, LÔŽKA_2024, MZSR-LÔŽKA | 234SNPDANY | ARTSPECT spol. s r.o. | 1.037.05 | LINET s.r.o.Želevčice 5 | 2019 | 190100096,107,108... | Česká republika
DHMS12270 | Lôžko nemocničné polohovateľné | Praktika 2 | 1718.4 | -131.23 | 1587.17 | -11.93 | 2019-08-01 | 0 | Neurochirurgická klinika SNP | LÔŽKA_2022, LÔŽKA_2024, MZSR-LÔŽKA | 234SNPDANY | ARTSPECT spol. s r.o. | 1.037.05 | LINET s.r.o.Želevčice 5 | 2019 | 190100096,107,108... | Česká republika
DHMS12271 | Lôžko nemocničné polohovateľné | Praktika 2 | 1718.4 | -131.23 | 1587.17 | -11.93 | 2019-08-01 | 0 | Neurochirurgická klinika SNP | LÔŽKA_2022, LÔŽKA_2024, MZSR-LÔŽKA | 234SNPDANY | ARTSPECT spol. s r.o. | 1.037.05 | LINET s.r.o.Želevčice 5 | 2019 | 190100096,107,108... | Česká republika
DHMS12272 | Lôžko nemocničné polohovateľné | Praktika 2 | 1718.4 | -131.23 | 1587.17 | -11.93 | 2019-08-01 | 0 | Neurochirurgická klinika SNP | LÔŽKA_2022, LÔŽKA_2024, MZSR-LÔŽKA | 234SNPDANY | ARTSPECT spol. s r.o. | 1.037.05 | LINET s.r.o.Želevčice 5 | 2019 | 190100096,107,108... | Česká republika
DHMS12273 | Lôžko nemocničné polohovateľné | Praktika 2 | 1460.4 | -111.54 | 1348.86 | -10.14 | 2019-08-01 | 0 | Kl.ortop.a traumat.pohyb.ústroj. SNP | LÔŽKA_2022, LÔŽKA_2024, MZSR-LÔŽKA | 262SNPJARU | ARTSPECT spol. s r.o. | 1.011.05 | LINET s.r.o.Želevčice 5 | 2019 | 190100096,107,108... | Česká republika
DHMS12274 | Lôžko nemocničné polohovateľné | Praktika 2 | 1460.4 | -111.54 | 1348.86 | -10.14 | 2019-08-01 | 0 | Kl.ortop.a traumat.pohyb.ústroj. SNP | LÔŽKA_2022, LÔŽKA_2024, MZSR-LÔŽKA | 262SNPJARU | ARTSPECT spol. s r.o. | 1.011.05 | LINET s.r.o.Želevčice 5 | 2019 | 190100096,107,108... | Česká republika
DHMS12275 | Lôžko nemocničné polohovateľné | Praktika 2 | 1460.4 | -111.54 | 1348.86 | -10.14 | 2019-08-01 | 0 | Kl.ortop.a traumat.pohyb.ústroj. SNP | LÔŽKA_2022, LÔŽKA_2024, MZSR-LÔŽKA | 262SNPJARU | ARTSPECT spol. s r.o. | 1.011.05 | LINET s.r.o.Želevčice 5 | 2019 | 190100096,107,108... | Česká republika
DHMS12276 | Lôžko nemocničné polohovateľné | Praktika 2 | 1460.4 | -111.54 | 1348.86 | -10.14 | 2019-08-01 | 0 | Kl.ortop.a traumat.pohyb.ústroj. SNP | LÔŽKA_2022, LÔŽKA_2024, MZSR-LÔŽKA | 262SNPJARU | ARTSPECT spol. s r.o. | 1.011.05 | LINET s.r.o.Želevčice 5 | 2019 | 190100096,107,108... | Česká republika
DHMS12277 | Lôžko nemocničné polohovateľné | Praktika 2 | 1460.4 | -111.54 | 1348.86 | -10.14 | 2019-08-01 | 0 | Kl.ortop.a traumat.pohyb.ústroj. SNP | LÔŽKA_2022, LÔŽKA_2024, MZSR-LÔŽKA | 262SNPJARU | ARTSPECT spol. s r.o. | 1.011.05 | LINET s.r.o.Želevčice 5 | 2019 | 190100096,107,108... | Česká republika
DHMS12278 | Lôžko nemocničné polohovateľné | Praktika 2 | 1460.4 | -111.54 | 1348.86 | -10.14 | 2019-08-01 | 0 | Kl.ortop.a traumat.pohyb.ústroj. SNP | LÔŽKA_2022, LÔŽKA_2024, MZSR-LÔŽKA | 262SNPJARU | ARTSPECT spol. s r.o. | 1.011.05 | LINET s.r.o.Želevčice 5 | 2019 | 190100096,107,108... | Česká republika
DHMS12279 | Lôžko nemocničné polohovateľné | Praktika 2 | 1460.4 | -111.54 | 1348.86 | -10.14 | 2019-08-01 | 0 | Kl.ortop.a traumat.pohyb.ústroj. SNP | LÔŽKA_2022, LÔŽKA_2024, MZSR-LÔŽKA | 262SNPJARU | ARTSPECT spol. s r.o. | 1.011.05 | LINET s.r.o.Želevčice 5 | 2019 | 190100096,107,108... | Česká republika
DHMS12280 | Lôžko nemocničné polohovateľné | Praktika 2 | 1460.4 | -111.54 | 1348.86 | -10.14 | 2019-08-01 | 0 | Kl.ortop.a traumat.pohyb.ústroj. SNP | LÔŽKA_2022, LÔŽKA_2024, MZSR-LÔŽKA | 262SNPJARU | ARTSPECT spol. s r.o. | 1.011.05 | LINET s.r.o.Želevčice 5 | 2019 | 190100096,107,108... | Česká republika
DHMS12281 | Lôžko nemocničné polohovateľné | Praktika 2 | 1460.4 | -111.54 | 1348.86 | -10.14 | 2019-08-01 | 0 | Kl.ortop.a traumat.pohyb.ústroj. SNP | LÔŽKA_2022, LÔŽKA_2024, MZSR-LÔŽKA | 262SNPJARU | ARTSPECT spol. s r.o. | 1.011.05 | LINET s.r.o.Želevčice 5 | 2019 | 190100096,107,108... | Česká republika
DHMS12282 | Lôžko nemocničné polohovateľné | Praktika 2 | 1460.4 | -111.54 | 1348.86 | -10.14 | 2019-08-01 | 0 | Kl.ortop.a traumat.pohyb.ústroj. SNP | LÔŽKA_2022, LÔŽKA_2024, MZSR-LÔŽKA | 262SNPJARU | ARTSPECT spol. s r.o. | 1.011.05 | LINET s.r.o.Želevčice 5 | 2019 | 190100096,107,108... | Česká republika
DHMS12283 | Lôžko nemocničné polohovateľné | Praktika 2 | 1460.4 | -111.54 | 1348.86 | -10.14 | 2019-08-01 | 0 | Kl.ortop.a traumat.pohyb.ústroj. SNP | LÔŽKA_2022, LÔŽKA_2024, MZSR-LÔŽKA | 262SNPJARU | ARTSPECT spol. s r.o. | 1.011.05 | LINET s.r.o.Želevčice 5 | 2019 | 190100096,107,108... | Česká republika
DHMS12284 | Lôžko nemocničné polohovateľné | Praktika 2 | 1460.4 | -111.54 | 1348.86 | -10.14 | 2019-08-01 | 0 | Kl.ortop.a traumat.pohyb.ústroj. SNP | LÔŽKA_2022, LÔŽKA_2024, MZSR-LÔŽKA | 262SNPJARU | ARTSPECT spol. s r.o. | 1.011.05 | LINET s.r.o.Želevčice 5 | 2019 | 190100096,107,108... | Česká republika
DHMS12285 | Lôžko nemocničné polohovateľné | Praktika 2 | 1460.4 | -111.54 | 1348.86 | -10.14 | 2019-08-01 | 0 | Kl.ortop.a traumat.pohyb.ústroj. SNP | LÔŽKA_2022, LÔŽKA_2024, MZSR-LÔŽKA | 262SNPJARU | ARTSPECT spol. s r.o. | 1.011.05 | LINET s.r.o.Želevčice 5 | 2019 | 190100096,107,108... | Česká republika
DHMS12286 | Lôžko nemocničné polohovateľné | Praktika 2 | 1460.4 | -111.54 | 1348.86 | -10.14 | 2019-08-01 | 0 | Kl.ortop.a traumat.pohyb.ústroj. SNP | LÔŽKA_2022, LÔŽKA_2024, MZSR-LÔŽKA | 262SNPJARU | ARTSPECT spol. s r.o. | 1.011.05 | LINET s.r.o.Želevčice 5 | 2019 | 190100096,107,108... | Česká republika
DHMS12287 | Lôžko nemocničné polohovateľné | Praktika 2 | 1460.4 | -111.54 | 1348.86 | -10.14 | 2019-08-01 | 0 | Kl.ortop.a traumat.pohyb.ústroj. SNP | LÔŽKA_2022, LÔŽKA_2024, MZSR-LÔŽKA | 262SNPJARU | ARTSPECT spol. s r.o. | 1.011.05 | LINET s.r.o.Želevčice 5 | 2019 | 190100096,107,108... | Česká republika
DHMS12288 | Lôžko nemocničné polohovateľné | Praktika 2 | 1460.4 | -111.54 | 1348.86 | -10.14 | 2019-08-01 | 0 | Kl.ortop.a traumat.pohyb.ústroj. SNP | LÔŽKA_2022, LÔŽKA_2024, MZSR-LÔŽKA | 262SNPJARU | ARTSPECT spol. s r.o. | 1.011.05 | LINET s.r.o.Želevčice 5 | 2019 | 190100096,107,108... | Česká republika
DHMS12289 | Lôžko nemocničné polohovateľné | Praktika 2 | 1460.4 | -111.54 | 1348.86 | -10.14 | 2019-08-01 | 0 | Kl.ortop.a traumat.pohyb.ústroj. SNP | LÔŽKA_2022, LÔŽKA_2024, MZSR-LÔŽKA | 262SNPJARU | ARTSPECT spol. s r.o. | 1.011.05 | LINET s.r.o.Želevčice 5 | 2019 | 190100096,107,108... | Česká republika
DHMS12290 | Lôžko nemocničné polohovateľné | Praktika 2 | 1460.4 | -111.54 | 1348.86 | -10.14 | 2019-08-01 | 0 | Kl.ortop.a traumat.pohyb.ústroj. SNP | LÔŽKA_2022, LÔŽKA_2024, MZSR-LÔŽKA | 262SNPJARU | ARTSPECT spol. s r.o. | 1.011.05 | LINET s.r.o.Želevčice 5 | 2019 | 190100096,107,108... | Česká republika
DHMS12291 | Lôžko nemocničné polohovateľné | Praktika 2 | 1460.4 | -111.54 | 1348.86 | -10.14 | 2019-08-01 | 0 | Kl.ortop.a traumat.pohyb.ústroj. SNP | LÔŽKA_2022, LÔŽKA_2024, MZSR-LÔŽKA | 262SNPJARU | ARTSPECT spol. s r.o. | 1.011.05 | LINET s.r.o.Želevčice 5 | 2019 | 190100096,107,108... | Česká republika
DHMS12292 | Lôžko nemocničné polohovateľné | Praktika 2 | 1460.4 | -111.54 | 1348.86 | -10.14 | 2019-08-01 | 0 | Kl.ortop.a traumat.pohyb.ústroj. SNP | LÔŽKA_2022, LÔŽKA_2024, MZSR-LÔŽKA | 262SNPJARU | ARTSPECT spol. s r.o. | 1.011.05 | LINET s.r.o.Želevčice 5 | 2019 | 190100096,107,108... | Česká republika
DHMS12293 | Lôžko nemocničné polohovateľné | Praktika 2 | 1460.4 | -111.54 | 1348.86 | -10.14 | 2019-08-01 | 0 | Kl.ortop.a traumat.pohyb.ústroj. SNP | LÔŽKA_2022, LÔŽKA_2024, MZSR-LÔŽKA | 262SNPJARU | ARTSPECT spol. s r.o. | 1.011.05 | LINET s.r.o.Želevčice 5 | 2019 | 190100096,107,108... | Česká republika
DHMS12294 | Lôžko nemocničné polohovateľné | Praktika 2 | 1460.4 | -111.54 | 1348.86 | -10.14 | 2019-08-01 | 0 | Kl.ortop.a traumat.pohyb.ústroj. SNP | LÔŽKA_2022, LÔŽKA_2024, MZSR-LÔŽKA | 262SNPJARU | ARTSPECT spol. s r.o. | 1.011.05 | LINET s.r.o.Želevčice 5 | 2019 | 190100096,107,108... | Česká republika
DHMS12295 | Lôžko nemocničné polohovateľné | Praktika 2 | 1460.4 | -111.54 | 1348.86 | -10.14 | 2019-08-01 | 0 | Kl.ortop.a traumat.pohyb.ústroj. SNP | LÔŽKA_2022, LÔŽKA_2024, MZSR-LÔŽKA | 262SNPJARU | ARTSPECT spol. s r.o. | 1.011.05 | LINET s.r.o.Želevčice 5 | 2019 | 190100096,107,108... | Česká republika
DHMS12296 | Lôžko nemocničné polohovateľné | Praktika 2 | 1460.4 | -111.54 | 1348.86 | -10.14 | 2019-08-01 | 0 | Kl.ortop.a traumat.pohyb.ústroj. SNP | LÔŽKA_2022, LÔŽKA_2024, MZSR-LÔŽKA | 262SNPJARU | ARTSPECT spol. s r.o. | 1.011.05 | LINET s.r.o.Želevčice 5 | 2019 | 190100096,107,108... | Česká republika
DHMS12297 | Lôžko nemocničné polohovateľné | Praktika 2 | 1460.4 | -111.54 | 1348.86 | -10.14 | 2019-08-01 | 0 | Kl.ortop.a traumat.pohyb.ústroj. SNP | LÔŽKA_2022, LÔŽKA_2024, MZSR-LÔŽKA | 262SNPJARU | ARTSPECT spol. s r.o. | 1.011.05 | LINET s.r.o.Želevčice 5 | 2019 | 190100096,107,108... | Česká republika
DHMS12298 | Lôžko nemocničné polohovateľné | Praktika 2 | 1460.4 | -111.54 | 1348.86 | -10.14 | 2019-08-01 | 0 | Kl.ortop.a traumat.pohyb.ústroj. SNP | LÔŽKA_2022, LÔŽKA_2024, MZSR-LÔŽKA | 262SNPJARU | ARTSPECT spol. s r.o. | 1.011.05 | LINET s.r.o.Želevčice 5 | 2019 | 190100096,107,108... | Česká republika
DHMS12299 | Lôžko nemocničné polohovateľné | Praktika 2 | 1460.4 | -111.54 | 1348.86 | -10.14 | 2019-08-01 | 0 | Kl.ortop.a traumat.pohyb.ústroj. SNP | LÔŽKA_2022, LÔŽKA_2024, MZSR-LÔŽKA | 262SNPJARU | ARTSPECT spol. s r.o. | 1.011.05 | LINET s.r.o.Želevčice 5 | 2019 | 190100096,107,108... | Česká republika
DHMS12300 | Lôžko nemocničné polohovateľné | Praktika 2 | 1460.4 | -111.54 | 1348.86 | -10.14 | 2019-08-01 | 0 | Kl.ortop.a traumat.pohyb.ústroj. SNP | LÔŽKA_2022, LÔŽKA_2024, MZSR-LÔŽKA | 263SNPVAJT | ARTSPECT spol. s r.o. | 1.011.05 | LINET s.r.o.Želevčice 5 | 2019 | 190100096,107,108... | Česká republika
DHMS12301 | Lôžko nemocničné polohovateľné | Praktika 2 | 1460.4 | -111.54 | 1348.86 | -10.14 | 2019-08-01 | 0 | Kl.ortop.a traumat.pohyb.ústroj. SNP | LÔŽKA_2022, LÔŽKA_2024, MZSR-LÔŽKA | 263SNPVAJT | ARTSPECT spol. s r.o. | 1.011.05 | LINET s.r.o.Želevčice 5 | 2019 | 190100096,107,108... | Česká republika
DHMS12302 | Lôžko nemocničné polohovateľné | Praktika 2 | 1460.4 | -111.54 | 1348.86 | -10.14 | 2019-08-01 | 0 | Kl.ortop.a traumat.pohyb.ústroj. SNP | LÔŽKA_2022, LÔŽKA_2024, MZSR-LÔŽKA | 263SNPVAJT | ARTSPECT spol. s r.o. | 1.011.05 | LINET s.r.o.Želevčice 5 | 2019 | 190100096,107,108... | Česká republika
DHMS12303 | Lôžko nemocničné polohovateľné | Praktika 2 | 1460.4 | -111.54 | 1348.86 | -10.14 | 2019-08-01 | 0 | Kl.ortop.a traumat.pohyb.ústroj. SNP | LÔŽKA_2022, LÔŽKA_2024, MZSR-LÔŽKA | 263SNPVAJT | ARTSPECT spol. s r.o. | 1.011.05 | LINET s.r.o.Želevčice 5 | 2019 | 190100096,107,108... | Česká republika
DHMS12304 | Lôžko nemocničné polohovateľné | Praktika 2 | 1460.4 | -111.54 | 1348.86 | -10.14 | 2019-08-01 | 0 | Kl.ortop.a traumat.pohyb.ústroj. SNP | LÔŽKA_2022, LÔŽKA_2024, MZSR-LÔŽKA | 263SNPVAJT | ARTSPECT spol. s r.o. | 1.011.05 | LINET s.r.o.Želevčice 5 | 2019 | 190100096,107,108... | Česká republika
DHMS12305 | Lôžko nemocničné polohovateľné | Praktika 2 | 1460.4 | -111.54 | 1348.86 | -10.14 | 2019-08-01 | 0 | Kl.ortop.a traumat.pohyb.ústroj. SNP | LÔŽKA_2022, LÔŽKA_2024, MZSR-LÔŽKA | 263SNPVAJT | ARTSPECT spol. s r.o. | 1.011.05 | LINET s.r.o.Želevčice 5 | 2019 | 190100096,107,108... | Česká republika
DHMS12306 | Lôžko nemocničné polohovateľné | Praktika 2 | 1460.4 | -111.54 | 1348.86 | -10.14 | 2019-08-01 | 0 | Kl.ortop.a traumat.pohyb.ústroj. SNP | LÔŽKA_2022, LÔŽKA_2024, MZSR-LÔŽKA | 263SNPVAJT | ARTSPECT spol. s r.o. | 1.011.05 | LINET s.r.o.Želevčice 5 | 2019 | 190100096,107,108... | Česká republika
DHMS12307 | Lôžko nemocničné polohovateľné | Praktika 2 | 1460.4 | -111.54 | 1348.86 | -10.14 | 2019-08-01 | 0 | Kl.ortop.a traumat.pohyb.ústroj. SNP | LÔŽKA_2022, LÔŽKA_2024, MZSR-LÔŽKA | 263SNPVAJT | ARTSPECT spol. s r.o. | 1.011.05 | LINET s.r.o.Želevčice 5 | 2019 | 190100096,107,108... | Česká republika
DHMS12308 | Lôžko nemocničné polohovateľné | Praktika 2 | 1460.4 | -111.54 | 1348.86 | -10.14 | 2019-08-01 | 0 | Kl.ortop.a traumat.pohyb.ústroj. SNP | LÔŽKA_2022, LÔŽKA_2024, MZSR-LÔŽKA | 263SNPVAJT | ARTSPECT spol. s r.o. | 1.011.05 | LINET s.r.o.Želevčice 5 | 2019 | 190100096,107,108... | Česká republika
DHMS12309 | Lôžko nemocničné polohovateľné | Praktika 2 | 1460.4 | -111.54 | 1348.86 | -10.14 | 2019-08-01 | 0 | Kl.ortop.a traumat.pohyb.ústroj. SNP | LÔŽKA_2022, LÔŽKA_2024, MZSR-LÔŽKA | 263SNPVAJT | ARTSPECT spol. s r.o. | 1.011.05 | LINET s.r.o.Želevčice 5 | 2019 | 190100096,107,108... | Česká republika
DHMS12310 | Lôžko nemocničné polohovateľné | Praktika 2 | 1460.4 | -111.54 | 1348.86 | -10.14 | 2019-08-01 | 0 | Kl.ortop.a traumat.pohyb.ústroj. SNP | LÔŽKA_2022, LÔŽKA_2024, MZSR-LÔŽKA | 263SNPVAJT | ARTSPECT spol. s r.o. | 1.011.05 | LINET s.r.o.Želevčice 5 | 2019 | 190100096,107,108... | Česká republika
DHMS12311 | Lôžko nemocničné polohovateľné | Praktika 2 | 1460.4 | -111.54 | 1348.86 | -10.14 | 2019-08-01 | 0 | Kl.ortop.a traumat.pohyb.ústroj. SNP | LÔŽKA_2022, LÔŽKA_2024, MZSR-LÔŽKA | 263SNPVAJT | ARTSPECT spol. s r.o. | 1.011.05 | LINET s.r.o.Želevčice 5 | 2019 | 190100096,107,108... | Česká republika
DHMS12312 | Lôžko nemocničné polohovateľné | Praktika 2 | 1460.4 | -111.54 | 1348.86 | -10.14 | 2019-08-01 | 0 | Kl.ortop.a traumat.pohyb.ústroj. SNP | LÔŽKA_2022, LÔŽKA_2024, MZSR-LÔŽKA | 263SNPVAJT | ARTSPECT spol. s r.o. | 1.011.05 | LINET s.r.o.Želevčice 5 | 2019 | 190100096,107,108... | Česká republika
DHMS12313 | Lôžko nemocničné polohovateľné | Praktika 2 | 1460.4 | -111.54 | 1348.86 | -10.14 | 2019-08-01 | 0 | Kl.ortop.a traumat.pohyb.ústroj. SNP | LÔŽKA_2022, LÔŽKA_2024, MZSR-LÔŽKA | 263SNPVAJT | ARTSPECT spol. s r.o. | 1.011.05 | LINET s.r.o.Želevčice 5 | 2019 | 190100096,107,108... | Česká republika
DHMS12314 | Lôžko nemocničné polohovateľné | Praktika 2 | 1460.4 | -111.54 | 1348.86 | -10.14 | 2019-08-01 | 0 | Kl.ortop.a traumat.pohyb.ústroj. SNP | LÔŽKA_2022, LÔŽKA_2024, MZSR-LÔŽKA | 263SNPVAJT | ARTSPECT spol. s r.o. | 1.011.05 | LINET s.r.o.Želevčice 5 | 2019 | 190100096,107,108... | Česká republika
DHMS12315 | Lôžko nemocničné polohovateľné | Praktika 2 | 1460.4 | -111.54 | 1348.86 | -10.14 | 2019-08-01 | 0 | Kl.ortop.a traumat.pohyb.ústroj. SNP | LÔŽKA_2022, LÔŽKA_2024, MZSR-LÔŽKA | 263SNPVAJT | ARTSPECT spol. s r.o. | 1.011.05 | LINET s.r.o.Želevčice 5 | 2019 | 190100096,107,108... | Česká republika
DHMS12316 | Lôžko nemocničné polohovateľné | Praktika 2 | 1460.4 | -111.54 | 1348.86 | -10.14 | 2019-08-01 | 0 | Kl.ortop.a traumat.pohyb.ústroj. SNP | LÔŽKA_2022, LÔŽKA_2024, MZSR-LÔŽKA | 263SNPVAJT | ARTSPECT spol. s r.o. | 1.011.05 | LINET s.r.o.Želevčice 5 | 2019 | 190100096,107,108... | Česká republika
DHMS12317 | Lôžko nemocničné polohovateľné | Praktika 2 | 1460.4 | -111.54 | 1348.86 | -10.14 | 2019-08-01 | 0 | Kl.ortop.a traumat.pohyb.ústroj. SNP | LÔŽKA_2022, LÔŽKA_2024, MZSR-LÔŽKA | 263SNPVAJT | ARTSPECT spol. s r.o. | 1.011.05 | LINET s.r.o.Želevčice 5 | 2019 | 190100096,107,108... | Česká republika
DHMS12318 | Lôžko nemocničné polohovateľné | Praktika 2 | 1460.4 | -111.54 | 1348.86 | -10.14 | 2019-08-01 | 0 | Kl.ortop.a traumat.pohyb.ústroj. SNP | LÔŽKA_2022, LÔŽKA_2024, MZSR-LÔŽKA | 263SNPVAJT | ARTSPECT spol. s r.o. | 1.011.05 | LINET s.r.o.Želevčice 5 | 2019 | 190100096,107,108... | Česká republika
DHMS12319 | Lôžko nemocničné polohovateľné | Praktika 2 | 1460.4 | -111.54 | 1348.86 | -10.14 | 2019-08-01 | 0 | Kl.ortop.a traumat.pohyb.ústroj. SNP | LÔŽKA_2022, LÔŽKA_2024, MZSR-LÔŽKA | 263SNPVAJT | ARTSPECT spol. s r.o. | 1.011.05 | LINET s.r.o.Želevčice 5 | 2019 | 190100096,107,108... | Česká republika
DHMS12320 | Lôžko nemocničné polohovateľné | Praktika 2 | 1460.4 | -111.54 | 1348.86 | -10.14 | 2019-08-01 | 0 | Kl.ortop.a traumat.pohyb.ústroj. SNP | LÔŽKA_2022, LÔŽKA_2024, MZSR-LÔŽKA | 263SNPVAJT | ARTSPECT spol. s r.o. | 1.011.05 | LINET s.r.o.Želevčice 5 | 2019 | 190100096,107,108... | Česká republika
DHMS12321 | Lôžko nemocničné polohovateľné | Praktika 2 | 1460.4 | -111.54 | 1348.86 | -10.14 | 2019-08-01 | 0 | Kl.ortop.a traumat.pohyb.ústroj. SNP | LÔŽKA_2022, LÔŽKA_2024, MZSR-LÔŽKA | 263SNPVAJT | ARTSPECT spol. s r.o. | 1.011.05 | LINET s.r.o.Želevčice 5 | 2019 | 190100096,107,108... | Česká republika
DHMS12322 | Lôžko nemocničné polohovateľné | Praktika 2 | 1460.4 | -111.54 | 1348.86 | -10.14 | 2019-08-01 | 0 | Kl.ortop.a traumat.pohyb.ústroj. SNP | LÔŽKA_2022, LÔŽKA_2024, MZSR-LÔŽKA | 312SNPLUDV | ARTSPECT spol. s r.o. | 1.011.05 | LINET s.r.o.Želevčice 5 | 2019 | 190100096,107,108... | Česká republika
DHMS12323 | Lôžko nemocničné polohovateľné | Praktika 2 | 1718.4 | -131.23 | 1587.17 | -11.93 | 2019-08-01 | 0 | Kl.ortop.a traumat.pohyb.ústroj. SNP | LÔŽKA_2022, LÔŽKA_2024, MZSR-LÔŽKA | 312SNPLUDV | ARTSPECT spol. s r.o. | 1.011.05 | LINET s.r.o.Želevčice 5 | 2019 | 190100096,107,108... | Česká republika
DHMS12324 | Lôžko nemocničné polohovateľné | Praktika 2 | 1460.4 | -111.54 | 1348.86 | -10.14 | 2019-08-01 | 0 | Kl.ortop.a traumat.pohyb.ústroj. SNP | LÔŽKA_2022, LÔŽKA_2024, MZSR-LÔŽKA | 312SNPLUDV | ARTSPECT spol. s r.o. | 1.011.05 | LINET s.r.o.Želevčice 5 | 2019 | 190100096,107,108... | Česká republika
DHMS12325 | Lôžko nemocničné polohovateľné | Praktika 2 | 1460.4 | -111.54 | 1348.86 | -10.14 | 2019-08-01 | 0 | Kl.ortop.a traumat.pohyb.ústroj. SNP | LÔŽKA_2022, LÔŽKA_2024, MZSR-LÔŽKA | 312SNPLUDV | ARTSPECT spol. s r.o. | 1.011.05 | LINET s.r.o.Želevčice 5 | 2019 | 190100096,107,108... | Česká republika
DHMS12326 | Lôžko nemocničné polohovateľné | Praktika 2 | 1460.4 | -111.54 | 1348.86 | -10.14 | 2019-08-01 | 0 | Kl.ortop.a traumat.pohyb.ústroj. SNP | LÔŽKA_2022, LÔŽKA_2024, MZSR-LÔŽKA | 263SNPVAJT | ARTSPECT spol. s r.o. | 1.011.05 | LINET s.r.o.Želevčice 5 | 2019 | 190100096,107,108... | Česká republika
DHMS12327 | Lôžko nemocničné polohovateľné | Praktika 2 | 1460.4 | -111.54 | 1348.86 | -10.14 | 2019-08-01 | 0 | Kl.ortop.a traumat.pohyb.ústroj. SNP | LÔŽKA_2022, LÔŽKA_2024, MZSR-LÔŽKA | 312SNPLUDV | ARTSPECT spol. s r.o. | 1.011.05 | LINET s.r.o.Želevčice 5 | 2019 | 190100096,107,108... | Česká republika
DHMS12328 | Lôžko nemocničné polohovateľné | Praktika 2 | 1460.4 | -111.54 | 1348.86 | -10.14 | 2019-08-01 | 0 | Kl.ortop.a traumat.pohyb.ústroj. SNP | LÔŽKA_2022, LÔŽKA_2024, MZSR-LÔŽKA | 263SNPVAJT | ARTSPECT spol. s r.o. | 1.011.05 | LINET s.r.o.Želevčice 5 | 2019 | 190100096,107,108... | Česká republika
DHMS12329 | Lôžko nemocničné polohovateľné | Praktika 2 | 1460.4 | -111.54 | 1348.86 | -10.14 | 2019-08-01 | 0 | Kl.ortop.a traumat.pohyb.ústroj. SNP | LÔŽKA_2022, LÔŽKA_2024, MZSR-LÔŽKA | 263SNPVAJT | ARTSPECT spol. s r.o. | 1.011.05 | LINET s.r.o.Želevčice 5 | 2019 | 190100096,107,108... | Česká republika
DHMS12330 | Lôžko nemocničné polohovateľné | Praktika 2 | 1460.4 | -111.54 | 1348.86 | -10.14 | 2019-08-01 | 0 | Kl.ortop.a traumat.pohyb.ústroj. SNP | LÔŽKA_2022, LÔŽKA_2024, MZSR-LÔŽKA | 263SNPVAJT | ARTSPECT spol. s r.o. | 1.011.05 | LINET s.r.o.Želevčice 5 | 2019 | 190100096,107,108... | Česká republika
DHMS12331 | Lôžko nemocničné polohovateľn | Praktika 2 | 1718.4 | -131.23 | 1587.17 | -11.93 | 2019-08-01 | 0 | Kl.ortop.a traumat.pohyb.ústroj. SNP | LÔŽKA_2022, LÔŽKA_2024, MZSR-LÔŽKA | 312SNPLUDV | ARTSPECT spol. s r.o. | 1.011.05 | LINET s.r.o.Želevčice 5 | 2019 | 190100096,107,108... | Česká republika
DHMS12332 | Lôžko nemocničné polohovateľné | Praktika 2 | 1718.4 | -131.23 | 1587.17 | -11.93 | 2019-08-01 | 0 | Kl.ortop.a traumat.pohyb.ústroj. SNP | LÔŽKA_2022, LÔŽKA_2024, MZSR-LÔŽKA | 312SNPLUDV | ARTSPECT spol. s r.o. | 1.011.05 | LINET s.r.o.Želevčice 5 | 2019 | 190100096,107,108... | Česká republika
DHMS12333 | Lôžko nemocničné polohovateľné | Praktika 2 | 1460.4 | -111.54 | 1348.86 | -10.14 | 2019-08-01 | 0 | Kl.ortop.a traumat.pohyb.ústroj. SNP | LÔŽKA_2022, LÔŽKA_2024, MZSR-LÔŽKA | 263SNPVAJT | ARTSPECT spol. s r.o. | 1.011.05 | LINET s.r.o.Želevčice 5 | 2019 | 190100096,107,108... | Česká republika
DHMS12334 | Lôžko nemocničné polohovateľné | Praktika 2 | 1460.4 | -111.54 | 1348.86 | -10.14 | 2019-08-01 | 0 | Kl.ortop.a traumat.pohyb.ústroj. SNP | LÔŽKA_2022, LÔŽKA_2024, MZSR-LÔŽKA | 312SNPLUDV | ARTSPECT spol. s r.o. | 1.011.05 | LINET s.r.o.Želevčice 5 | 2019 | 190100096,107,108... | Česká republika
DHMS12335 | Lôžko nemocničné polohovateľné | Praktika 2 | 1460.4 | -111.54 | 1348.86 | -10.14 | 2019-08-01 | 0 | Kl.ortop.a traumat.pohyb.ústroj. SNP | LÔŽKA_2022, LÔŽKA_2024, MZSR-LÔŽKA | 312SNPLUDV | ARTSPECT spol. s r.o. | 1.011.05 | LINET s.r.o.Želevčice 5 | 2019 | 190100096,107,108... | Česká republika
DHMS12336 | Lôžko nemocničné polohovateľné | Praktika 2 | 1460.4 | -111.54 | 1348.86 | -10.14 | 2019-08-01 | 0 | Kl.ortop.a traumat.pohyb.ústroj. SNP | LÔŽKA_2022, LÔŽKA_2024, MZSR-LÔŽKA | 263SNPVAJT | ARTSPECT spol. s r.o. | 1.011.05 | LINET s.r.o.Želevčice 5 | 2019 | 190100096,107,108... | Česká republika
DHMS12337 | Lôžko nemocničné polohovateľné | Praktika 2 | 1460.4 | -111.54 | 1348.86 | -10.14 | 2019-08-01 | 0 | Kl.ortop.a traumat.pohyb.ústroj. SNP | LÔŽKA_2022, LÔŽKA_2024, MZSR-LÔŽKA | 312SNPLUDV | ARTSPECT spol. s r.o. | 1.011.05 | LINET s.r.o.Želevčice 5 | 2019 | 190100096,107,108... | Česká republika
DHMS12338 | Lôžko nemocničné polohovateľné | Praktika 2 | 1460.4 | -111.54 | 1348.86 | -10.14 | 2019-08-01 | 0 | Urologická klinika SNP | LÔŽKA_2022, LÔŽKA_2024, MZSR-LÔŽKA | 265SNPREVŤ | ARTSPECT spol. s r.o. | 1.012.05 | LINET s.r.o.Želevčice 5 | 2019 | 190100096,107,108... | Česká republika
DHMS12339 | Lôžko nemocničné polohovateľné | Praktika 2 | 1460.4 | -111.54 | 1348.86 | -10.14 | 2019-08-01 | 0 | Urologická klinika SNP | LÔŽKA_2022, LÔŽKA_2024, MZSR-LÔŽKA | 265SNPREVŤ | ARTSPECT spol. s r.o. | 1.012.05 | LINET s.r.o.Želevčice 5 | 2019 | 190100096,107,108... | Česká republika
DHMS12340 | Lôžko nemocničné polohovateľné | Praktika 2 | 1460.4 | -111.54 | 1348.86 | -10.14 | 2019-08-01 | 0 | Urologická klinika SNP | LÔŽKA_2022, LÔŽKA_2024, MZSR-LÔŽKA | 265SNPREVŤ | ARTSPECT spol. s r.o. | 1.012.05 | LINET s.r.o.Želevčice 5 | 2019 | 190100096,107,108... | Česká republika
DHMS12341 | Lôžko nemocničné polohovateľné | Praktika 2 | 1460.4 | -111.54 | 1348.86 | -10.14 | 2019-08-01 | 0 | Urologická klinika SNP | LÔŽKA_2022, LÔŽKA_2024, MZSR-LÔŽKA | 265SNPREVŤ | ARTSPECT spol. s r.o. | 1.012.05 | LINET s.r.o.Želevčice 5 | 2019 | 190100096,107,108... | Česká republika
DHMS12342 | Lôžko nemocničné polohovateľné | Praktika 2 | 1460.4 | -111.54 | 1348.86 | -10.14 | 2019-08-01 | 0 | Urologická klinika SNP | LÔŽKA_2022, LÔŽKA_2024, MZSR-LÔŽKA | 265SNPREVŤ | ARTSPECT spol. s r.o. | 1.012.05 | LINET s.r.o.Želevčice 5 | 2019 | 190100096,107,108... | Česká republika
DHMS12343 | Lôžko nemocničné polohovateľné | Praktika 2 | 1460.4 | -111.54 | 1348.86 | -10.14 | 2019-08-01 | 0 | Urologická klinika SNP | LÔŽKA_2022, LÔŽKA_2024, MZSR-LÔŽKA | 265SNPREVŤ | ARTSPECT spol. s r.o. | 1.012.05 | LINET s.r.o.Želevčice 5 | 2019 | 190100096,107,108... | Česká republika
DHMS12344 | Lôžko nemocničné polohovateľné | Praktika 2 | 1460.4 | -111.54 | 1348.86 | -10.14 | 2019-08-01 | 0 | Urologická klinika SNP | LÔŽKA_2022, LÔŽKA_2024, MZSR-LÔŽKA | 265SNPREVŤ | ARTSPECT spol. s r.o. | 1.012.05 | LINET s.r.o.Želevčice 5 | 2019 | 190100096,107,108... | Česká republika
DHMS12345 | Lôžko nemocničné polohovateľné | Praktika 2 | 1460.4 | -111.54 | 1348.86 | -10.14 | 2019-08-01 | 0 | Urologická klinika SNP | LÔŽKA_2022, LÔŽKA_2024, MZSR-LÔŽKA | 265SNPREVŤ | ARTSPECT spol. s r.o. | 1.012.05 | LINET s.r.o.Želevčice 5 | 2019 | 190100096,107,108... | Česká republika
DHMS12346 | Lôžko nemocničné polohovateľné | Praktika 2 | 1460.4 | -111.54 | 1348.86 | -10.14 | 2019-08-01 | 0 | Urologická klinika SNP | LÔŽKA_2022, LÔŽKA_2024, MZSR-LÔŽKA | 265SNPREVŤ | ARTSPECT spol. s r.o. | 1.012.05 | LINET s.r.o.Želevčice 5 | 2019 | 190100096,107,108... | Česká republika
DHMS12347 | Lôžko nemocničné polohovateľné | Praktika 2 | 1460.4 | -111.54 | 1348.86 | -10.14 | 2019-08-01 | 0 | Urologická klinika SNP | LÔŽKA_2022, LÔŽKA_2024, MZSR-LÔŽKA | 265SNPREVŤ | ARTSPECT spol. s r.o. | 1.012.05 | LINET s.r.o.Želevčice 5 | 2019 | 190100096,107,108... | Česká republika
DHMS12348 | Lôžko nemocničné polohovateľné | Praktika 2 | 1460.4 | -111.54 | 1348.86 | -10.14 | 2019-08-01 | 0 | Urologická klinika SNP | LÔŽKA_2022, LÔŽKA_2024, MZSR-LÔŽKA | 265SNPREVŤ | ARTSPECT spol. s r.o. | 1.012.05 | LINET s.r.o.Želevčice 5 | 2019 | 190100096,107,108... | Česká republika
DHMS12349 | Lôžko nemocničné polohovateľné | Praktika 2 | 1460.4 | -111.54 | 1348.86 | -10.14 | 2019-08-01 | 0 | Urologická klinika SNP | LÔŽKA_2022, LÔŽKA_2024, MZSR-LÔŽKA | 265SNPREVŤ | ARTSPECT spol. s r.o. | 1.012.05 | LINET s.r.o.Želevčice 5 | 2019 | 190100096,107,108... | Česká republika
DHMS12350 | Lôžko nemocničné polohovateľné | Praktika 2 | 1460.4 | -111.54 | 1348.86 | -10.14 | 2019-08-01 | 0 | Urologická klinika SNP | LÔŽKA_2022, LÔŽKA_2024, MZSR-LÔŽKA | 265SNPREVŤ | ARTSPECT spol. s r.o. | 1.012.05 | LINET s.r.o.Želevčice 5 | 2019 | 190100096,107,108... | Česká republika
DHMS12351 | Lôžko nemocničné polohovateľné | Praktika 2 | 1460.4 | -111.54 | 1348.86 | -10.14 | 2019-08-01 | 0 | Urologická klinika SNP | LÔŽKA_2022, LÔŽKA_2024, MZSR-LÔŽKA | 265SNPREVŤ | ARTSPECT spol. s r.o. | 1.012.05 | LINET s.r.o.Želevčice 5 | 2019 | 190100096,107,108... | Česká republika
DHMS12352 | Lôžko nemocničné polohovateľné | Praktika 2 | 1460.4 | -111.54 | 1348.86 | -10.14 | 2019-08-01 | 0 | Urologická klinika SNP | LÔŽKA_2022, LÔŽKA_2024, MZSR-LÔŽKA | 265SNPREVŤ | ARTSPECT spol. s r.o. | 1.012.05 | LINET s.r.o.Želevčice 5 | 2019 | 190100096,107,108... | Česká republika
DHMS12353 | Lôžko nemocničné polohovateľné | Praktika 2 | 1460.4 | -111.54 | 1348.86 | -10.14 | 2019-08-01 | 0 | Urologická klinika SNP | LÔŽKA_2022, LÔŽKA_2024, MZSR-LÔŽKA | 265SNPREVŤ | ARTSPECT spol. s r.o. | 1.012.05 | LINET s.r.o.Želevčice 5 | 2019 | 190100096,107,108... | Česká republika
DHMS12354 | Lôžko nemocničné polohovateľné | Praktika 2 | 1718.4 | -131.23 | 1587.17 | -11.93 | 2019-08-01 | 0 | Urologická klinika SNP | LÔŽKA_2022, LÔŽKA_2024, MZSR-LÔŽKA | 265SNPREVŤ | ARTSPECT spol. s r.o. | 1.012.05 | LINET s.r.o.Želevčice 5 | 2019 | 190100096,107,108... | Česká republika
DHMS12355 | Lôžko nemocničné polohovateľné | Praktika 2 | 1718.4 | -131.23 | 1587.17 | -11.93 | 2019-08-01 | 0 | Urologická klinika SNP | LÔŽKA_2022, LÔŽKA_2024, MZSR-LÔŽKA | 265SNPREVŤ | ARTSPECT spol. s r.o. | 1.012.05 | LINET s.r.o.Želevčice 5 | 2019 | 190100096,107,108... | Česká republika
DHMS12356 | Lôžko nemocničné polohovateľné | Praktika 2 | 1460.4 | -111.54 | 1348.86 | -10.14 | 2019-08-01 | 0 | Urologická klinika SNP | LÔŽKA_2022, LÔŽKA_2024, MZSR-LÔŽKA | 264/1SNPSU | ARTSPECT spol. s r.o. | 1.012.05 | LINET s.r.o.Želevčice 5 | 2019 | 190100096,107,108... | Česká republika
DHMS12357 | Lôžko nemocničné polohovateľné | Praktika 2 | 1460.4 | -111.54 | 1348.86 | -10.14 | 2019-08-01 | 0 | Urologická klinika SNP | LÔŽKA_2022, LÔŽKA_2024, MZSR-LÔŽKA | 264/1SNPSU | ARTSPECT spol. s r.o. | 1.012.05 | LINET s.r.o.Želevčice 5 | 2019 | 190100096,107,108... | Česká republika
DHMS12358 | Lôžko nemocničné polohovateľné | Praktika 2 | 1460.4 | -111.54 | 1348.86 | -10.14 | 2019-08-01 | 0 | Urologická klinika SNP | LÔŽKA_2022, LÔŽKA_2024, MZSR-LÔŽKA | 264/1SNPSU | ARTSPECT spol. s r.o. | 1.012.05 | LINET s.r.o.Želevčice 5 | 2019 | 190100096,107,108... | Česká republika
DHMS12359 | Lôžko nemocničné polohovateľné | Praktika 2 | 1460.4 | -111.54 | 1348.86 | -10.14 | 2019-08-01 | 0 | Urologická klinika SNP | LÔŽKA_2022, LÔŽKA_2024, MZSR-LÔŽKA | 264/1SNPSU | ARTSPECT spol. s r.o. | 1.012.05 | LINET s.r.o.Želevčice 5 | 2019 | 190100096,107,108... | Česká republika
DHMS12360 | Lôžko nemocničné polohovateľné | Praktika 2 | 1718.4 | -131.23 | 1587.17 | -11.93 | 2019-08-01 | 0 | Urologická klinika SNP | LÔŽKA_2022, LÔŽKA_2024, MZSR-LÔŽKA | 264/1SNPSU | ARTSPECT spol. s r.o. | 1.012.05 | LINET s.r.o.Želevčice 5 | 2019 | 190100096,107,108... | Česká republika
DHMS12361 | Lôžko nemocničné polohovateľné | Praktika 2 | 1460.4 | -111.54 | 1348.86 | -10.14 | 2019-08-01 | 0 | Urologická klinika SNP | LÔŽKA_2022, LÔŽKA_2024, MZSR-LÔŽKA | 264/1SNPSU | ARTSPECT spol. s r.o. | 1.012.05 | LINET s.r.o.Želevčice 5 | 2019 | 190100096,107,108... | Česká republika
DHMS12362 | Lôžko nemocničné polohovateľné | Praktika 2 | 1460.4 | -111.54 | 1348.86 | -10.14 | 2019-08-01 | 0 | Urologická klinika SNP | LÔŽKA_2022, LÔŽKA_2024, MZSR-LÔŽKA | 264/1SNPSU | ARTSPECT spol. s r.o. | 1.012.05 | LINET s.r.o.Želevčice 5 | 2019 | 190100096,107,108... | Česká republika
DHMS12363 | Lôžko nemocničné polohovateľné | Praktika 2 | 1460.4 | -111.54 | 1348.86 | -10.14 | 2019-08-01 | 0 | Urologická klinika SNP | LÔŽKA_2022, LÔŽKA_2024, MZSR-LÔŽKA | 264/1SNPSU | ARTSPECT spol. s r.o. | 1.012.05 | LINET s.r.o.Želevčice 5 | 2019 | 190100096,107,108... | Česká republika
DHMS12364 | Lôžko nemocničné polohovateľné | Praktika 2 | 1460.4 | -111.54 | 1348.86 | -10.14 | 2019-08-01 | 0 | Urologická klinika SNP | LÔŽKA_2022, LÔŽKA_2024, MZSR-LÔŽKA | 264/1SNPSU | ARTSPECT spol. s r.o. | 1.012.05 | LINET s.r.o.Želevčice 5 | 2019 | 190100096,107,108... | Česká republika
DHMS12365 | Lôžko nemocničné polohovateľné | Praktika 2 | 1460.4 | -111.54 | 1348.86 | -10.14 | 2019-08-01 | 0 | Urologická klinika SNP | LÔŽKA_2022, LÔŽKA_2024, MZSR-LÔŽKA | 264/1SNPSU | ARTSPECT spol. s r.o. | 1.012.05 | LINET s.r.o.Želevčice 5 | 2019 | 190100096,107,108... | Česká republika
DHMS12366 | Lôžko nemocničné polohovateľné | Praktika 2 | 1460.4 | -111.54 | 1348.86 | -10.14 | 2019-08-01 | 0 | Urologická klinika SNP | LÔŽKA_2022, LÔŽKA_2024, MZSR-LÔŽKA | 264/1SNPSU | ARTSPECT spol. s r.o. | 1.012.05 | LINET s.r.o.Želevčice 5 | 2019 | 190100096,107,108... | Česká republika
DHMS12367 | Lôžko nemocničné polohovateľné | Praktika 2 | 1718.4 | -131.23 | 1587.17 | -11.93 | 2019-08-01 | 0 | Urologická klinika SNP | LÔŽKA_2022, LÔŽKA_2024, MZSR-LÔŽKA | 264/1SNPSU | ARTSPECT spol. s r.o. | 1.012.05 | LINET s.r.o.Želevčice 5 | 2019 | 190100096,107,108... | Česká republika
DHMS12368 | Lôžko nemocničné polohovateľné | Praktika 2 | 1460.4 | -111.54 | 1348.86 | -10.14 | 2019-08-01 | 0 | Urologická klinika SNP | LÔŽKA_2022, LÔŽKA_2024, MZSR-LÔŽKA | 264/1SNPSU | ARTSPECT spol. s r.o. | 1.012.05 | LINET s.r.o.Želevčice 5 | 2019 | 190100096,107,108... | Česká republika
DHMS12369 | Lôžko nemocničné polohovateľné | Praktika 2 | 1718.4 | -131.23 | 1587.17 | -11.93 | 2019-08-01 | 0 | Očná klinika SNP | LÔŽKA_2022, LÔŽKA_2024, MZSR-LÔŽKA | 228SNPBÓKO | ARTSPECT spol. s r.o. | 1.015.05 | LINET s.r.o.Želevčice 5 | 2019 | 190100096,107,108... | Česká republika
DHMS12370 | Lôžko nemocničné polohovateľné | Praktika 2 | 1460.4 | -111.54 | 1348.86 | -10.14 | 2019-08-01 | 0 | Očná klinika SNP | LÔŽKA_2022, LÔŽKA_2024, MZSR-LÔŽKA | 228SNPBÓKO | ARTSPECT spol. s r.o. | 1.015.05 | LINET s.r.o.Želevčice 5 | 2019 | 190100096,107,108... | Česká republika
DHMS12371 | Lôžko nemocničné polohovateľné | Praktika 2 | 1460.4 | -111.54 | 1348.86 | -10.14 | 2019-08-01 | 0 | Očná klinika SNP | LÔŽKA_2022, LÔŽKA_2024, MZSR-LÔŽKA | 228SNPBÓKO | ARTSPECT spol. s r.o. | 1.015.05 | LINET s.r.o.Želevčice 5 | 2019 | 190100096,107,108... | Česká republika
DHMS12372 | Lôžko nemocničné polohovateľné | Praktika 2 | 1460.4 | -111.54 | 1348.86 | -10.14 | 2019-08-01 | 0 | Očná klinika SNP | LÔŽKA_2022, LÔŽKA_2024, MZSR-LÔŽKA | 228SNPBÓKO | ARTSPECT spol. s r.o. | 1.015.05 | LINET s.r.o.Želevčice 5 | 2019 | 190100096,107,108... | Česká republika
DHMS12373 | Lôžko nemocničné polohovateľné | Praktika 2 | 1460.4 | -111.54 | 1348.86 | -10.14 | 2019-08-01 | 0 | Očná klinika SNP | LÔŽKA_2022, LÔŽKA_2024, MZSR-LÔŽKA | 228SNPBÓKO | ARTSPECT spol. s r.o. | 1.015.05 | LINET s.r.o.Želevčice 5 | 2019 | 190100096,107,108... | Česká republika
DHMS12374 | Lôžko nemocničné polohovateľné | Praktika 2 | 1460.4 | -111.54 | 1348.86 | -10.14 | 2019-08-01 | 0 | Očná klinika SNP | LÔŽKA_2022, LÔŽKA_2024, MZSR-LÔŽKA | 228SNPBÓKO | ARTSPECT spol. s r.o. | 1.015.05 | LINET s.r.o.Želevčice 5 | 2019 | 190100096,107,108... | Česká republika
DHMS12375 | Lôžko nemocničné polohovateľné | Praktika 2 | 1460.4 | -111.54 | 1348.86 | -10.14 | 2019-08-01 | 0 | Očná klinika SNP | LÔŽKA_2022, LÔŽKA_2024, MZSR-LÔŽKA | 228SNPBÓKO | ARTSPECT spol. s r.o. | 1.015.05 | LINET s.r.o.Želevčice 5 | 2019 | 190100096,107,108... | Česká republika
DHMS12376 | Lôžko nemocničné polohovateľné | Praktika 2 | 1460.4 | -111.54 | 1348.86 | -10.14 | 2019-08-01 | 0 | Očná klinika SNP | LÔŽKA_2022, LÔŽKA_2024, MZSR-LÔŽKA | 228SNPBÓKO | ARTSPECT spol. s r.o. | 1.015.05 | LINET s.r.o.Želevčice 5 | 2019 | 190100096,107,108... | Česká republika
DHMS12377 | Lôžko nemocničné polohovateľné | Praktika 2 | 1460.4 | -111.54 | 1348.86 | -10.14 | 2019-08-01 | 0 | Očná klinika SNP | LÔŽKA_2022, LÔŽKA_2024, MZSR-LÔŽKA | 228SNPBÓKO | ARTSPECT spol. s r.o. | 1.015.05 | LINET s.r.o.Želevčice 5 | 2019 | 190100096,107,108... | Česká republika
DHMS12378 | Lôžko nemocničné polohovateľné | Praktika 2 | 1460.4 | -111.54 | 1348.86 | -10.14 | 2019-08-01 | 0 | Očná klinika SNP | LÔŽKA_2022, LÔŽKA_2024, MZSR-LÔŽKA | 228SNPBÓKO | ARTSPECT spol. s r.o. | 1.015.05 | LINET s.r.o.Želevčice 5 | 2019 | 190100096,107,108... | Česká republika
DHMS12379 | Lôžko nemocničné polohovateľné | Praktika 2 | 1460.4 | -111.54 | 1348.86 | -10.14 | 2019-08-01 | 0 | Očná klinika SNP | LÔŽKA_2022, LÔŽKA_2024, MZSR-LÔŽKA | 228SNPBÓKO | ARTSPECT spol. s r.o. | 1.015.05 | LINET s.r.o.Želevčice 5 | 2019 | 190100096,107,108... | Česká republika
DHMS12380 | Lôžko nemocničné polohovateľné | Praktika 2 | 1460.4 | -111.54 | 1348.86 | -10.14 | 2019-08-01 | 0 | Očná klinika SNP | LÔŽKA_2022, LÔŽKA_2024, MZSR-LÔŽKA | 228SNPBÓKO | ARTSPECT spol. s r.o. | 1.015.05 | LINET s.r.o.Želevčice 5 | 2019 | 190100096,107,108... | Česká republika
DHMS12381 | Lôžko nemocničné polohovateľné | Praktika 2 | 1460.4 | -111.54 | 1348.86 | -10.14 | 2019-08-01 | 0 | Očná klinika SNP | LÔŽKA_2022, LÔŽKA_2024, MZSR-LÔŽKA | 228SNPBÓKO | ARTSPECT spol. s r.o. | 1.015.05 | LINET s.r.o.Želevčice 5 | 2019 | 190100096,107,108... | Česká republika
DHMS12382 | Lôžko nemocničné polohovateľné | Praktika 2 | 1460.4 | -111.54 | 1348.86 | -10.14 | 2019-08-01 | 0 | Očná klinika SNP | LÔŽKA_2022, LÔŽKA_2024, MZSR-LÔŽKA | 228SNPBÓKO | ARTSPECT spol. s r.o. | 1.015.05 | LINET s.r.o.Želevčice 5 | 2019 | 190100096,107,108... | Česká republika
DHMS12383 | Lôžko nemocničné polohovateľné | Praktika 2 | 1460.4 | -111.54 | 1348.86 | -10.14 | 2019-08-01 | 0 | Očná klinika SNP | LÔŽKA_2022, LÔŽKA_2024, MZSR-LÔŽKA | 228SNPBÓKO | ARTSPECT spol. s r.o. | 1.015.05 | LINET s.r.o.Želevčice 5 | 2019 | 190100096,107,108... | Česká republika
DHMS12384 | Lôžko nemocničné polohovateľné | Praktika 2 | 1460.4 | -111.54 | 1348.86 | -10.14 | 2019-08-01 | 0 | Transplantačné oddelenie SNP | LÔŽKA_2022, LÔŽKA_2024, MZSR-LÔŽKA | 208SNPDUB1 | ARTSPECT spol. s r.o. | 1.207.05 | LINET s.r.o.Želevčice 5 | 2019 | 190100096,107,108... | Česká republika
DHMS12385 | Lôžko nemocničné polohovateľné | Praktika 2 | 1460.4 | -111.54 | 1348.86 | -10.14 | 2019-08-01 | 0 | Transplantačné oddelenie SNP | LÔŽKA_2022, LÔŽKA_2024, MZSR-LÔŽKA | 208SNPDUB1 | ARTSPECT spol. s r.o. | 1.207.05 | LINET s.r.o.Želevčice 5 | 2019 | 190100096,107,108... | Česká republika
DHMS12386 | Lôžko nemocničné polohovateľné | Praktika 2 | 1460.4 | -111.54 | 1348.86 | -10.14 | 2019-08-01 | 0 | Transplantačné oddelenie SNP | LÔŽKA_2022, LÔŽKA_2024, MZSR-LÔŽKA | 208SNPDUB1 | ARTSPECT spol. s r.o. | 1.207.05 | LINET s.r.o.Želevčice 5 | 2019 | 190100096,107,108... | Česká republika
DHMS12387 | Lôžko nemocničné polohovateľné | Praktika 2 | 1718.4 | -131.23 | 1587.17 | -11.93 | 2019-08-01 | 0 | Transplantačné oddelenie SNP | LÔŽKA_2022, LÔŽKA_2024, MZSR-LÔŽKA | 208SNPDUB1 | ARTSPECT spol. s r.o. | 1.207.05 | LINET s.r.o.Želevčice 5 | 2019 | 190100096,107,108... | Česká republika
DHMS12388 | Lôžko nemocničné polohovateľné | Praktika 2 | 1460.4 | -111.54 | 1348.86 | -10.14 | 2019-08-01 | 0 | Transplantačné oddelenie SNP | LÔŽKA_2022, LÔŽKA_2024, MZSR-LÔŽKA | 208SNPDUB1 | ARTSPECT spol. s r.o. | 1.207.05 | LINET s.r.o.Želevčice 5 | 2019 | 190100096,107,108... | Česká republika
DHMS12389 | Lôžko nemocničné polohovateľné | Praktika 2 | 1460.4 | -111.54 | 1348.86 | -10.14 | 2019-08-01 | 0 | Transplantačné oddelenie SNP | LÔŽKA_2022, LÔŽKA_2024, MZSR-LÔŽKA | 208SNPDUB1 | ARTSPECT spol. s r.o. | 1.207.05 | LINET s.r.o.Želevčice 5 | 2019 | 190100096,107,108... | Česká republika
DHMS12390 | Lôžko nemocničné polohovateľné | Praktika 2 | 1718.4 | -131.23 | 1587.17 | -11.93 | 2019-08-01 | 0 | Transplantačné oddelenie SNP | LÔŽKA_2022, LÔŽKA_2024, MZSR-LÔŽKA | 208SNPDUB1 | ARTSPECT spol. s r.o. | 1.207.05 | LINET s.r.o.Želevčice 5 | 2019 | 190100096,107,108... | Česká republika
DHMS12391 | Lôžko nemocničné polohovateľné | Praktika 2 | 1460.4 | -111.54 | 1348.86 | -10.14 | 2019-08-01 | 0 | Transplantačné oddelenie SNP | LÔŽKA_2022, LÔŽKA_2024, MZSR-LÔŽKA | 208SNPDUB1 | ARTSPECT spol. s r.o. | 1.207.05 | LINET s.r.o.Želevčice 5 | 2019 | 190100096,107,108... | Česká republika
DHMS12392 | Lôžko nemocničné polohovateľné | Praktika 2 | 1460.4 | -111.54 | 1348.86 | -10.14 | 2019-08-01 | 0 | I. stomatologická klinika SNP | LÔŽKA_2022, LÔŽKA_2024, MZSR-LÔŽKA | 290SNPHALU | ARTSPECT spol. s r.o. | 1.070.05 | LINET s.r.o.Želevčice 5 | 2019 | 190100096,107,108... | Česká republika
DHMS12393 | Lôžko nemocničné polohovateľné | Praktika 2 | 1460.4 | -111.54 | 1348.86 | -10.14 | 2019-08-01 | 0 | I. stomatologická klinika SNP | LÔŽKA_2022, LÔŽKA_2024, MZSR-LÔŽKA | 290SNPHALU | ARTSPECT spol. s r.o. | 1.070.05 | LINET s.r.o.Želevčice 5 | 2019 | 190100096,107,108... | Česká republika
DHMS12394 | Lôžko nemocničné polohovateľné | Praktika 2 | 1460.4 | -111.54 | 1348.86 | -10.14 | 2019-08-01 | 0 | I. stomatologická klinika SNP | LÔŽKA_2022, LÔŽKA_2024, MZSR-LÔŽKA | 290SNPHALU | ARTSPECT spol. s r.o. | 1.070.05 | LINET s.r.o.Želevčice 5 | 2019 | 190100096,107,108... | Česká republika
DHMS12395 | Lôžko nemocničné polohovateľné | Praktika 2 | 1460.4 | -111.54 | 1348.86 | -10.14 | 2019-08-01 | 0 | I. stomatologická klinika SNP | LÔŽKA_2022, LÔŽKA_2024, MZSR-LÔŽKA | 290SNPHALU | ARTSPECT spol. s r.o. | 1.070.05 | LINET s.r.o.Želevčice 5 | 2019 | 190100096,107,108... | Česká republika
DHMS12396 | Lôžko nemocničné polohovateľné | Praktika 2 | 1718.4 | -131.23 | 1587.17 | -11.93 | 2019-08-01 | 0 | I. stomatologická klinika SNP | LÔŽKA_2022, LÔŽKA_2024, MZSR-LÔŽKA | 290SNPHALU | ARTSPECT spol. s r.o. | 1.070.05 | LINET s.r.o.Želevčice 5 | 2019 | 190100096,107,108... | Česká republika
DHMS12397 | Lôžko nemocničné polohovateľné | Praktika 2 | 1460.4 | -111.54 | 1348.86 | -10.14 | 2019-08-01 | 0 | I. stomatologická klinika SNP | LÔŽKA_2022, LÔŽKA_2024, MZSR-LÔŽKA | 290SNPHALU | ARTSPECT spol. s r.o. | 1.070.05 | LINET s.r.o.Želevčice 5 | 2019 | 190100096,107,108... | Česká republika
DHMS12398 | Lôžko nemocničné polohovateľné | Praktika 2 | 1460.4 | -111.54 | 1348.86 | -10.14 | 2019-08-01 | 0 | I. stomatologická klinika SNP | LÔŽKA_2022, LÔŽKA_2024, MZSR-LÔŽKA | 290SNPHALU | ARTSPECT spol. s r.o. | 1.070.05 | LINET s.r.o.Želevčice 5 | 2019 | 190100096,107,108... | Česká republika
DHMS12399 | Lôžko nemocničné polohovateľné | Praktika 2 | 1460.4 | -111.54 | 1348.86 | -10.14 | 2019-08-01 | 0 | I. stomatologická klinika SNP | LÔŽKA_2022, LÔŽKA_2024, MZSR-LÔŽKA | 290SNPHALU | ARTSPECT spol. s r.o. | 1.070.05 | LINET s.r.o.Želevčice 5 | 2019 | 190100096,107,108... | Česká republika
DHMS12400 | Lôžko nemocničné polohovateľné | Praktika 2 | 1460.4 | -111.54 | 1348.86 | -10.14 | 2019-08-01 | 0 | I. stomatologická klinika SNP | LÔŽKA_2022, LÔŽKA_2024, MZSR-LÔŽKA | 290SNPHALU | ARTSPECT spol. s r.o. | 1.070.05 | LINET s.r.o.Želevčice 5 | 2019 | 190100096,107,108... | Česká republika
DHMS12401 | Lôžko nemocničné polohovateľné | 2.019e+21 | 1460.4 | -111.54 | 1348.86 | -10.14 | 2019-08-01 | 0 | I. stomatologická klinika SNP | LÔŽKA_2022, LÔŽKA_2024, MZSR-LÔŽKA | 290SNPHALU | ARTSPECT spol. s r.o. | 1.070.05 | LINET s.r.o.Želevčice 5 | 2019 | 190100096,107,108... | Česká republika
DHMS12402 | Lôžko nemocničné polohovateľné | Praktika 2 | 1460.4 | -111.54 | 1348.86 | -10.14 | 2019-08-01 | 0 | KHaOH - hematológia SNP | LÔŽKA_2022, LÔŽKA_2024, MZSR-LÔŽKA | 246SNPFIAL | ARTSPECT spol. s r.o. | 1.031.51 | LINET s.r.o.Želevčice 5 | 2019 | 190100096,107,108... | Česká republika
DHMS12403 | Lôžko nemocničné polohovateľné | Praktika 2 | 1460.4 | -111.54 | 1348.86 | -10.14 | 2019-08-01 | 0 | KHaOH - hematológia SNP | LÔŽKA_2022, LÔŽKA_2024, MZSR-LÔŽKA | 246SNPFIAL | ARTSPECT spol. s r.o. | 1.031.51 | LINET s.r.o.Želevčice 5 | 2019 | 190100096,107,108... | Česká republika
DHMS12404 | Lôžko nemocničné polohovateľné | Praktika 2 | 1460.4 | -111.54 | 1348.86 | -10.14 | 2019-08-01 | 0 | KHaOH - hematológia SNP | LÔŽKA_2022, LÔŽKA_2024, MZSR-LÔŽKA | 246SNPFIAL | ARTSPECT spol. s r.o. | 1.031.51 | LINET s.r.o.Želevčice 5 | 2019 | 190100096,107,108... | Česká republika
DHMS12405 | Lôžko nemocničné polohovateľné | Praktika 2 | 1460.4 | -111.54 | 1348.86 | -10.14 | 2019-08-01 | 0 | Klinika dermatovenerológie SNP | LÔŽKA_2022, LÔŽKA_2024, MZSR-LÔŽKA | 241SNPMARČ | ARTSPECT spol. s r.o. | 1.018.05 | LINET s.r.o.Želevčice 5 | 2019 | 190100096,107,108... | Česká republika
DHMS12406 | Lôžko nemocničné polohovateľné | Praktika 2 | 1460.4 | -111.54 | 1348.86 | -10.14 | 2019-08-01 | 0 | Klinika dermatovenerológie SNP | LÔŽKA_2022, LÔŽKA_2024, MZSR-LÔŽKA | 241SNPMARČ | ARTSPECT spol. s r.o. | 1.018.05 | LINET s.r.o.Želevčice 5 | 2019 | 190100096,107,108... | Česká republika
DHMS12407 | Lôžko nemocničné polohovateľné | Praktika 2 | 1460.4 | -111.54 | 1348.86 | -10.14 | 2019-08-01 | 0 | Klinika dermatovenerológie SNP | LÔŽKA_2022, LÔŽKA_2024, MZSR-LÔŽKA | 241SNPMARČ | ARTSPECT spol. s r.o. | 1.018.05 | LINET s.r.o.Želevčice 5 | 2019 | 190100096,107,108... | Česká republika
DHMS12408 | Lôžko nemocničné polohovateľné | Praktika 2 | 1460.4 | -111.54 | 1348.86 | -10.14 | 2019-08-01 | 0 | Klinika dermatovenerológie SNP | LÔŽKA_2022, LÔŽKA_2024, MZSR-LÔŽKA | 241SNPMARČ | ARTSPECT spol. s r.o. | 1.018.05 | LINET s.r.o.Želevčice 5 | 2019 | 190100096,107,108... | Česká republika
DHMS12409 | Lôžko nemocničné polohovateľné | Praktika 2 | 1460.4 | -111.54 | 1348.86 | -10.14 | 2019-08-01 | 0 | Klinika dermatovenerológie SNP | LÔŽKA_2022, LÔŽKA_2024, MZSR-LÔŽKA | 241SNPMARČ | ARTSPECT spol. s r.o. | 1.018.05 | LINET s.r.o.Želevčice 5 | 2019 | 190100096,107,108... | Česká republika
DHMS12410 | Lôžko nemocničné polohovateľné | Praktika 2 | 1460.4 | -111.54 | 1348.86 | -10.14 | 2019-08-01 | 0 | Klinika dermatovenerológie SNP | LÔŽKA_2022, LÔŽKA_2024, MZSR-LÔŽKA | 241SNPMARČ | ARTSPECT spol. s r.o. | 1.018.05 | LINET s.r.o.Želevčice 5 | 2019 | 190100096,107,108... | Česká republika
DHMS12411 | Lôžko nemocničné polohovateľné | Praktika 2 | 1460.4 | -111.54 | 1348.86 | -10.14 | 2019-08-01 | 0 | Klinika dermatovenerológie SNP | LÔŽKA_2022, LÔŽKA_2024, MZSR-LÔŽKA | 241SNPMARČ | ARTSPECT spol. s r.o. | 1.018.05 | LINET s.r.o.Želevčice 5 | 2019 | 190100096,107,108... | Česká republika
DHMS12412 | Lôžko nemocničné polohovateľné | Praktika 2 | 1460.4 | -111.54 | 1348.86 | -10.14 | 2019-08-01 | 0 | Klinika dermatovenerológie SNP | LÔŽKA_2022, LÔŽKA_2024, MZSR-LÔŽKA | 241SNPMARČ | ARTSPECT spol. s r.o. | 1.018.05 | LINET s.r.o.Želevčice 5 | 2019 | 190100096,107,108... | Česká republika
DHMS12413 | Lôžko nemocničné polohovateľné | Praktika 2 | 1460.4 | -111.54 | 1348.86 | -10.14 | 2019-08-01 | 0 | Klinika dermatovenerológie SNP | LÔŽKA_2022, LÔŽKA_2024, MZSR-LÔŽKA | 241SNPMARČ | ARTSPECT spol. s r.o. | 1.018.05 | LINET s.r.o.Želevčice 5 | 2019 | 190100096,107,108... | Česká republika
DHMS12414 | Lôžko nemocničné polohovateľné | Praktika 2 | 1460.4 | -111.54 | 1348.86 | -10.14 | 2019-08-01 | 0 | Klinika dermatovenerológie SNP | LÔŽKA_2022, LÔŽKA_2024, MZSR-LÔŽKA | 241SNPMARČ | ARTSPECT spol. s r.o. | 1.018.05 | LINET s.r.o.Želevčice 5 | 2019 | 190100096,107,108... | Česká republika
DHMS12415 | Lôžko nemocničné polohovateľné | Praktika 2 | 1460.4 | -111.54 | 1348.86 | -10.14 | 2019-08-01 | 0 | Klinika dermatovenerológie SNP | LÔŽKA_2022, LÔŽKA_2024, MZSR-LÔŽKA | 241SNPMARČ | ARTSPECT spol. s r.o. | 1.018.05 | LINET s.r.o.Želevčice 5 | 2019 | 190100096,107,108... | Česká republika
DHMS12416 | Lôžko nemocničné polohovateľné | Praktika 2 | 1718.4 | -131.23 | 1587.17 | -11.93 | 2019-08-01 | 0 | Klinika dermatovenerológie SNP | LÔŽKA_2022, LÔŽKA_2024, MZSR-LÔŽKA | 241SNPMARČ | ARTSPECT spol. s r.o. | 1.018.05 | LINET s.r.o.Želevčice 5 | 2019 | 190100096,107,108... | Česká republika
DHMS12417 | Lôžko nemocničné polohovateľné | Praktika 2 | 1718.4 | -131.23 | 1587.17 | -11.93 | 2019-08-01 | 0 | Klinika dermatovenerológie SNP | LÔŽKA_2022, LÔŽKA_2024, MZSR-LÔŽKA | 241SNPMARČ | ARTSPECT spol. s r.o. | 1.018.05 | LINET s.r.o.Želevčice 5 | 2019 | 190100096,107,108... | Česká republika
DHMS12418 | Lôžko nemocničné polohovateľné | Praktika 2 | 1718.4 | -131.23 | 1587.17 | -11.93 | 2019-08-01 | 0 | Klinika dermatovenerológie SNP | LÔŽKA_2022, LÔŽKA_2024, MZSR-LÔŽKA | 241SNPMARČ | ARTSPECT spol. s r.o. | 1.018.05 | LINET s.r.o.Želevčice 5 | 2019 | 190100096,107,108... | Česká republika
DHMS12419 | Lôžko nemocničné polohovateľné | Praktika 2 | 1460.4 | -111.54 | 1348.86 | -10.14 | 2019-08-01 | 0 | Oddelenie FBaLR SNP | LÔŽKA_2022, LÔŽKA_2024, MZSR-LÔŽKA | 239SNPADAM | ARTSPECT spol. s r.o. | 1.027.05 | LINET s.r.o.Želevčice 5 | 2019 | 190100096,107,108... | Česká republika
DHMS12420 | Lôžko nemocničné polohovateľné | Praktika 2 | 1460.4 | -111.54 | 1348.86 | -10.14 | 2019-08-01 | 0 | Oddelenie FBaLR SNP | LÔŽKA_2022, LÔŽKA_2024, MZSR-LÔŽKA | 239SNPADAM | ARTSPECT spol. s r.o. | 1.027.05 | LINET s.r.o.Želevčice 5 | 2019 | 190100096,107,108... | Česká republika
DHMS12421 | Lôžko nemocničné polohovateľné | Praktika 2 | 1460.4 | -111.54 | 1348.86 | -10.14 | 2019-08-01 | 0 | Oddelenie FBaLR SNP | LÔŽKA_2022, LÔŽKA_2024, MZSR-LÔŽKA | 239SNPADAM | ARTSPECT spol. s r.o. | 1.027.05 | LINET s.r.o.Želevčice 5 | 2019 | 190100096,107,108... | Česká republika
DHMS12422 | Lôžko nemocničné polohovateľné | Praktika 2 | 1460.4 | -111.54 | 1348.86 | -10.14 | 2019-08-01 | 0 | Oddelenie FBaLR SNP | LÔŽKA_2022, LÔŽKA_2024, MZSR-LÔŽKA | 239SNPADAM | ARTSPECT spol. s r.o. | 1.027.05 | LINET s.r.o.Želevčice 5 | 2019 | 190100096,107,108... | Česká republika
DHMS12423 | Lôžko nemocničné polohovateľné | Praktika 2 | 1460.4 | -111.54 | 1348.86 | -10.14 | 2019-08-01 | 0 | Oddelenie FBaLR SNP | LÔŽKA_2022, LÔŽKA_2024, MZSR-LÔŽKA | 239SNPADAM | ARTSPECT spol. s r.o. | 1.027.05 | LINET s.r.o.Želevčice 5 | 2019 | 190100096,107,108... | Česká republika
DHMS12424 | Lôžko nemocničné polohovateľné | Praktika 2 | 1460.4 | -111.54 | 1348.86 | -10.14 | 2019-08-01 | 0 | Oddelenie FBaLR SNP | LÔŽKA_2022, LÔŽKA_2024, MZSR-LÔŽKA | 239SNPADAM | ARTSPECT spol. s r.o. | 1.027.05 | LINET s.r.o.Želevčice 5 | 2019 | 190100096,107,108... | Česká republika
DHMS12425 | Lôžko nemocničné polohovateľné | Praktika 2 | 1460.4 | -111.54 | 1348.86 | -10.14 | 2019-08-01 | 0 | Oddelenie FBaLR SNP | LÔŽKA_2022, LÔŽKA_2024, MZSR-LÔŽKA | 239SNPADAM | ARTSPECT spol. s r.o. | 1.027.05 | LINET s.r.o.Želevčice 5 | 2019 | 190100096,107,108... | Česká republika
DHMS12426 | Lôžko nemocničné polohovateľné | Praktika 2 | 1460.4 | -111.54 | 1348.86 | -10.14 | 2019-08-01 | 0 | Oddelenie FBaLR SNP | LÔŽKA_2022, LÔŽKA_2024, MZSR-LÔŽKA | 239SNPADAM | ARTSPECT spol. s r.o. | 1.027.05 | LINET s.r.o.Želevčice 5 | 2019 | 190100096,107,108... | Česká republika
DHMS12427 | Lôžko nemocničné polohovateľné | Praktika 2 | 1718.4 | -131.23 | 1587.17 | -11.93 | 2019-08-01 | 0 | Oddelenie FBaLR SNP | LÔŽKA_2022, LÔŽKA_2024, MZSR-LÔŽKA | 239SNPADAM | ARTSPECT spol. s r.o. | 1.027.05 | LINET s.r.o.Želevčice 5 | 2019 | 190100096,107,108... | Česká republika
DHMS12428 | Lôžko nemocničné polohovateľné | Praktika 2 | 1460.4 | -111.54 | 1348.86 | -10.14 | 2019-08-01 | 0 | Oddelenie FBaLR SNP | LÔŽKA_2022, LÔŽKA_2024, MZSR-LÔŽKA | 239SNPADAM | ARTSPECT spol. s r.o. | 1.027.05 | LINET s.r.o.Želevčice 5 | 2019 | 190100096,107,108... | Česká republika
DHMS12429 | Lôžko nemocničné polohovateľné | Praktika 2 | 1460.4 | -111.54 | 1348.86 | -10.14 | 2019-08-01 | 0 | Oddelenie FBaLR SNP | LÔŽKA_2022, LÔŽKA_2024, MZSR-LÔŽKA | 239SNPADAM | ARTSPECT spol. s r.o. | 1.027.05 | LINET s.r.o.Želevčice 5 | 2019 | 190100096,107,108... | Česká republika
DHMS12430 | Lôžko nemocničné polohovateľné | Praktika 2 | 1460.4 | -111.54 | 1348.86 | -10.14 | 2019-08-01 | 0 | Oddelenie FBaLR SNP | LÔŽKA_2022, LÔŽKA_2024, MZSR-LÔŽKA | 239SNPADAM | ARTSPECT spol. s r.o. | 1.027.05 | LINET s.r.o.Želevčice 5 | 2019 | 190100096,107,108... | Česká republika
DHMS12431 | Lôžko nemocničné polohovateľné | Praktika 2 | 1460.4 | -111.54 | 1348.86 | -10.14 | 2019-08-01 | 0 | Oddelenie FBaLR SNP | LÔŽKA_2022, LÔŽKA_2024, MZSR-LÔŽKA | 239SNPADAM | ARTSPECT spol. s r.o. | 1.027.05 | LINET s.r.o.Želevčice 5 | 2019 | 190100096,107,108... | Česká republika
DHMS12432 | Lôžko nemocničné polohovateľné | Praktika 2 | 1460.4 | -111.54 | 1348.86 | -10.14 | 2019-08-01 | 0 | Oddelenie FBaLR SNP | LÔŽKA_2022, LÔŽKA_2024, MZSR-LÔŽKA | 239SNPADAM | ARTSPECT spol. s r.o. | 1.027.05 | LINET s.r.o.Želevčice 5 | 2019 | 190100096,107,108... | Česká republika
DHMS12433 | Lôžko nemocničné polohovateľné | Praktika 2 | 1460.4 | -111.54 | 1348.86 | -10.14 | 2019-08-01 | 0 | Oddelenie FBaLR SNP | LÔŽKA_2022, LÔŽKA_2024, MZSR-LÔŽKA | 239SNPADAM | ARTSPECT spol. s r.o. | 1.027.05 | LINET s.r.o.Želevčice 5 | 2019 | 190100096,107,108... | Česká republika
DHMS12434 | Lôžko nemocničné polohovateľné | Praktika 2 | 1460.4 | -111.54 | 1348.86 | -10.14 | 2019-08-01 | 0 | Oddelenie FBaLR SNP | LÔŽKA_2022, LÔŽKA_2024, MZSR-LÔŽKA | 239SNPADAM | ARTSPECT spol. s r.o. | 1.027.05 | LINET s.r.o.Želevčice 5 | 2019 | 190100096,107,108... | Česká republika
DHMS12435 | Lôžko nemocničné polohovateľné | Praktika 2 | 1460.4 | -111.54 | 1348.86 | -10.14 | 2019-08-01 | 0 | Oddelenie FBaLR SNP | LÔŽKA_2022, LÔŽKA_2024, MZSR-LÔŽKA | 239SNPADAM | ARTSPECT spol. s r.o. | 1.027.05 | LINET s.r.o.Želevčice 5 | 2019 | 190100096,107,108... | Česká republika
DHMS12436 | Lôžko nemocničné polohovateľné | Praktika 2 | 1718.4 | -131.23 | 1587.17 | -11.93 | 2019-08-01 | 0 | Oddelenie FBaLR SNP | LÔŽKA_2022, LÔŽKA_2024, MZSR-LÔŽKA | 239SNPADAM | ARTSPECT spol. s r.o. | 1.027.05 | LINET s.r.o.Želevčice 5 | 2019 | 190100096,107,108... | Česká republika
DHMS12437 | Lôžko nemocničné polohovateľné | Praktika 2 | 1460.4 | -111.54 | 1348.86 | -10.14 | 2019-08-01 | 0 | Oddelenie FBaLR SNP | LÔŽKA_2022, LÔŽKA_2024, MZSR-LÔŽKA | 239SNPADAM | ARTSPECT spol. s r.o. | 1.027.05 | LINET s.r.o.Želevčice 5 | 2019 | 190100096,107,108... | Česká republika
DHMS12438 | Lôžko nemocničné polohovateľné | Praktika 2 | 1718.4 | -131.23 | 1587.17 | -11.93 | 2019-08-01 | 0 | Neurologická klinika SNP | LÔŽKA_2022, LÔŽKA_2024, MZSR-LÔŽKA | 193SNPBAGO | ARTSPECT spol. s r.o. | 1.004.05 | LINET s.r.o.Želevčice 5 | 2019 | 190100096,107,108... | Česká republika
DHMS12439 | Lôžko nemocničné polohovateľné | Praktika 2 | 1718.4 | -131.23 | 1587.17 | -11.93 | 2019-08-01 | 0 | Neurologická klinika SNP | LÔŽKA_2022, LÔŽKA_2024, MZSR-LÔŽKA | 193SNPBAGO | ARTSPECT spol. s r.o. | 1.004.05 | LINET s.r.o.Želevčice 5 | 2019 | 190100096,107,108... | Česká republika
DHMS12440 | Lôžko nemocničné polohovateľné | Praktika 2 | 1718.4 | -131.23 | 1587.17 | -11.93 | 2019-08-01 | 0 | Neurologická klinika SNP | LÔŽKA_2022, LÔŽKA_2024, MZSR-LÔŽKA | 193SNPBAGO | ARTSPECT spol. s r.o. | 1.004.05 | LINET s.r.o.Želevčice 5 | 2019 | 190100096,107,108... | Česká republika
DHMS12441 | Lôžko nemocničné polohovateľné | Praktika 2 | 1718.4 | -131.23 | 1587.17 | -11.93 | 2019-08-01 | 0 | Neurologická klinika SNP | LÔŽKA_2022, LÔŽKA_2024, MZSR-LÔŽKA | 193SNPBAGO | ARTSPECT spol. s r.o. | 1.004.05 | LINET s.r.o.Želevčice 5 | 2019 | 190100096,107,108... | Česká republika
DHMS12442 | Lôžko nemocničné polohovateľné | Praktika 2 | 1718.4 | -131.23 | 1587.17 | -11.93 | 2019-08-01 | 0 | Neurologická klinika SNP | LÔŽKA_2022, LÔŽKA_2024, MZSR-LÔŽKA | 193SNPBAGO | ARTSPECT spol. s r.o. | 1.004.05 | LINET s.r.o.Želevčice 5 | 2019 | 190100096,107,108... | Česká republika
DHMS12443 | Lôžko nemocničné polohovateľné | Praktika 2 | 1460.4 | -111.54 | 1348.86 | -10.14 | 2019-08-01 | 0 | Neurologická klinika SNP | LÔŽKA_2022, LÔŽKA_2024, MZSR-LÔŽKA | 193SNPBAGO | ARTSPECT spol. s r.o. | 1.004.05 | LINET s.r.o.Želevčice 5 | 2019 | 190100096,107,108... | Česká republika
DHMS12444 | Lôžko nemocničné polohovateľné | Praktika 2 | 1460.4 | -111.54 | 1348.86 | -10.14 | 2019-08-01 | 0 | Neurologická klinika SNP | LÔŽKA_2022, LÔŽKA_2024, MZSR-LÔŽKA | 193SNPBAGO | ARTSPECT spol. s r.o. | 1.004.05 | LINET s.r.o.Želevčice 5 | 2019 | 190100096,107,108... | Česká republika
DHMS12445 | Lôžko nemocničné polohovateľné | Praktika 2 | 1718.4 | -131.23 | 1587.17 | -11.93 | 2019-08-01 | 0 | Neurologická klinika SNP | LÔŽKA_2022, LÔŽKA_2024, MZSR-LÔŽKA | 193SNPBAGO | ARTSPECT spol. s r.o. | 1.004.05 | LINET s.r.o.Želevčice 5 | 2019 | 190100096,107,108... | Česká republika
DHMS12446 | Lôžko nemocničné polohovateľné | Praktika 2 | 1460.4 | -111.54 | 1348.86 | -10.14 | 2019-08-01 | 0 | Neurologická klinika SNP | LÔŽKA_2022, LÔŽKA_2024, MZSR-LÔŽKA | 193SNPBAGO | ARTSPECT spol. s r.o. | 1.004.05 | LINET s.r.o.Želevčice 5 | 2019 | 190100096,107,108... | Česká republika
DHMS12447 | Lôžko nemocničné polohovateľné | Praktika 2 | 1460.4 | -111.54 | 1348.86 | -10.14 | 2019-08-01 | 0 | Neurologická klinika SNP | LÔŽKA_2022, LÔŽKA_2024, MZSR-LÔŽKA | 193SNPBAGO | ARTSPECT spol. s r.o. | 1.004.05 | LINET s.r.o.Želevčice 5 | 2019 | 190100096,107,108... | Česká republika
DHMS12448 | Lôžko nemocničné polohovateľné | Praktika 2 | 1718.4 | -131.23 | 1587.17 | -11.93 | 2019-08-01 | 0 | Neurologická klinika SNP | LÔŽKA_2022, LÔŽKA_2024, MZSR-LÔŽKA | 193SNPBAGO | ARTSPECT spol. s r.o. | 1.004.05 | LINET s.r.o.Želevčice 5 | 2019 | 190100096,107,108... | Česká republika
DHMS12449 | Lôžko nemocničné polohovateľné | Praktika 2 | 1718.4 | -131.23 | 1587.17 | -11.93 | 2019-08-01 | 0 | Neurologická klinika SNP | LÔŽKA_2022, LÔŽKA_2024, MZSR-LÔŽKA | 193SNPBAGO | ARTSPECT spol. s r.o. | 1.004.05 | LINET s.r.o.Želevčice 5 | 2019 | 190100096,107,108... | Česká republika
DHMS12450 | Lôžko nemocničné polohovateľné | Praktika 2 | 1460.4 | -111.54 | 1348.86 | -10.14 | 2019-08-01 | 0 | Neurologická klinika SNP | LÔŽKA_2022, LÔŽKA_2024, MZSR-LÔŽKA | 193SNPBAGO | ARTSPECT spol. s r.o. | 1.004.05 | LINET s.r.o.Želevčice 5 | 2019 | 190100096,107,108... | Česká republika
DHMS12451 | Lôžko nemocničné polohovateľné | Praktika 2 | 1718.4 | -131.23 | 1587.17 | -11.93 | 2019-08-01 | 0 | Neurologická klinika SNP | LÔŽKA_2022, LÔŽKA_2024, MZSR-LÔŽKA | 218SNPPIPO | ARTSPECT spol. s r.o. | 1.004.05 | LINET s.r.o.Želevčice 5 | 2019 | 190100096,107,108... | Česká republika
DHMS12452 | Lôžko nemocničné polohovateľné | Praktika 2 | 1718.4 | -131.23 | 1587.17 | -11.93 | 2019-08-01 | 0 | Neurologická klinika SNP | LÔŽKA_2022, LÔŽKA_2024, MZSR-LÔŽKA | 218SNPPIPO | ARTSPECT spol. s r.o. | 1.004.05 | LINET s.r.o.Želevčice 5 | 2019 | 190100096,107,108... | Česká republika
DHMS12453 | Lôžko nemocničné polohovateľné | Praktika 2 | 1718.4 | -131.23 | 1587.17 | -11.93 | 2019-08-01 | 0 | Neurologická klinika SNP | LÔŽKA_2022, LÔŽKA_2024, MZSR-LÔŽKA | 218SNPPIPO | ARTSPECT spol. s r.o. | 1.004.05 | LINET s.r.o.Želevčice 5 | 2019 | 190100096,107,108... | Česká republika
DHMS12454 | Lôžko nemocničné polohovateľné | Praktika 2 | 1718.4 | -131.23 | 1587.17 | -11.93 | 2019-08-01 | 0 | Neurologická klinika SNP | LÔŽKA_2022, LÔŽKA_2024, MZSR-LÔŽKA | 218SNPPIPO | ARTSPECT spol. s r.o. | 1.004.05 | LINET s.r.o.Želevčice 5 | 2019 | 190100096,107,108... | Česká republika
DHMS12455 | Lôžko nemocničné polohovateľné | Praktika 2 | 1460.4 | -111.54 | 1348.86 | -10.14 | 2019-08-01 | 0 | Neurologická klinika SNP | LÔŽKA_2022, LÔŽKA_2024, MZSR-LÔŽKA | 218SNPPIPO | ARTSPECT spol. s r.o. | 1.004.05 | LINET s.r.o.Želevčice 5 | 2019 | 190100096,107,108... | Česká republika
DHMS12456 | Lôžko nemocničné polohovateľné | Praktika 2 | 1718.4 | -131.23 | 1587.17 | -11.93 | 2019-08-01 | 0 | Neurologická klinika SNP | LÔŽKA_2022, LÔŽKA_2024, MZSR-LÔŽKA | 218SNPPIPO | ARTSPECT spol. s r.o. | 1.004.05 | LINET s.r.o.Želevčice 5 | 2019 | 190100096,107,108... | Česká republika
DHMS12457 | Lôžko nemocničné polohovateľné | Praktika 2 | 1460.4 | -111.54 | 1348.86 | -10.14 | 2019-08-01 | 0 | Neurologická klinika SNP | LÔŽKA_2022, LÔŽKA_2024, MZSR-LÔŽKA | 218SNPPIPO | ARTSPECT spol. s r.o. | 1.004.05 | LINET s.r.o.Želevčice 5 | 2019 | 190100096,107,108... | Česká republika
DHMS12458 | Lôžko nemocničné polohovateľné | Praktika 2 | 1718.4 | -131.23 | 1587.17 | -11.93 | 2019-08-01 | 0 | Neurologická klinika SNP | LÔŽKA_2022, LÔŽKA_2024, MZSR-LÔŽKA | 218SNPPIPO | ARTSPECT spol. s r.o. | 1.004.05 | LINET s.r.o.Želevčice 5 | 2019 | 190100096,107,108... | Česká republika
DHMS12459 | Lôžko nemocničné polohovateľné | Praktika 2 | 1460.4 | -111.54 | 1348.86 | -10.14 | 2019-08-01 | 0 | Neurologická klinika SNP | LÔŽKA_2022, LÔŽKA_2024, MZSR-LÔŽKA | 218SNPPIPO | ARTSPECT spol. s r.o. | 1.004.05 | LINET s.r.o.Želevčice 5 | 2019 | 190100096,107,108... | Česká republika
DHMS12460 | Lôžko nemocničné polohovateľné | Praktika 2 | 1718.4 | -131.23 | 1587.17 | -11.93 | 2019-08-01 | 0 | Neurologická klinika SNP | LÔŽKA_2022, LÔŽKA_2024, MZSR-LÔŽKA | 218SNPPIPO | ARTSPECT spol. s r.o. | 1.004.05 | LINET s.r.o.Želevčice 5 | 2019 | 190100096,107,108... | Česká republika
DHMS12461 | Lôžko nemocničné polohovateľné | Praktika 2 | 1460.4 | -111.54 | 1348.86 | -10.14 | 2019-08-01 | 0 | Neurologická klinika SNP | LÔŽKA_2022, LÔŽKA_2024, MZSR-LÔŽKA | 218SNPPIPO | ARTSPECT spol. s r.o. | 1.004.05 | LINET s.r.o.Želevčice 5 | 2019 | 190100096,107,108... | Česká republika
DHMS12462 | Lôžko nemocničné polohovateľné | Praktika 2 | 1718.4 | -131.23 | 1587.17 | -11.93 | 2019-08-01 | 0 | Neurologická klinika SNP | LÔŽKA_2022, LÔŽKA_2024, MZSR-LÔŽKA | 218SNPPIPO | ARTSPECT spol. s r.o. | 1.004.05 | LINET s.r.o.Želevčice 5 | 2019 | 190100096,107,108... | Česká republika
DHMS12463 | Lôžko nemocničné polohovateľné | Praktika 2 | 1460.4 | -111.54 | 1348.86 | -10.14 | 2019-08-01 | 0 | Neurologická klinika SNP | LÔŽKA_2022, LÔŽKA_2024, MZSR-LÔŽKA | 218SNPPIPO | ARTSPECT spol. s r.o. | 1.004.05 | LINET s.r.o.Želevčice 5 | 2019 | 190100096,107,108... | Česká republika
DHMS12464 | Lôžko nemocničné polohovateľné | Praktika 2 | 1460.4 | -111.54 | 1348.86 | -10.14 | 2019-08-01 | 0 | I. interná klinika SNP | LÔŽKA_2022, LÔŽKA_2024, MZSR-LÔŽKA | 203SNPLOR1 | ARTSPECT spol. s r.o. | 1.001.05 | LINET s.r.o.Želevčice 5 | 2019 | 190100096,107,108... | Česká republika
DHMS12465 | Lôžko nemocničné polohovateľné | Praktika 2 | 1460.4 | -111.54 | 1348.86 | -10.14 | 2019-08-01 | 0 | I. interná klinika SNP | LÔŽKA_2022, LÔŽKA_2024, MZSR-LÔŽKA | 203SNPLOR1 | ARTSPECT spol. s r.o. | 1.001.05 | LINET s.r.o.Želevčice 5 | 2019 | 190100096,107,108... | Česká republika
DHMS12466 | Lôžko nemocničné polohovateľné | Praktika 2 | 1460.4 | -111.54 | 1348.86 | -10.14 | 2019-08-01 | 0 | I. interná klinika SNP | LÔŽKA_2022, LÔŽKA_2024, MZSR-LÔŽKA | 203SNPLOR1 | ARTSPECT spol. s r.o. | 1.001.05 | LINET s.r.o.Želevčice 5 | 2019 | 190100096,107,108... | Česká republika
DHMS12467 | Lôžko nemocničné polohovateľné | Praktika 2 | 1460.4 | -111.54 | 1348.86 | -10.14 | 2019-08-01 | 0 | I. interná klinika SNP | LÔŽKA_2022, LÔŽKA_2024, MZSR-LÔŽKA | 203SNPLOR1 | ARTSPECT spol. s r.o. | 1.001.05 | LINET s.r.o.Želevčice 5 | 2019 | 190100096,107,108... | Česká republika
DHMS12468 | Lôžko nemocničné polohovateľné | Praktika 2 | 1460.4 | -111.54 | 1348.86 | -10.14 | 2019-08-01 | 0 | I. interná klinika SNP | LÔŽKA_2022, LÔŽKA_2024, MZSR-LÔŽKA | 203SNPLOR1 | ARTSPECT spol. s r.o. | 1.001.05 | LINET s.r.o.Želevčice 5 | 2019 | 190100096,107,108... | Česká republika
DHMS12469 | Lôžko nemocničné polohovateľné | Praktika 2 | 1460.4 | -111.54 | 1348.86 | -10.14 | 2019-08-01 | 0 | I. interná klinika SNP | LÔŽKA_2022, LÔŽKA_2024, MZSR-LÔŽKA | 203SNPLOR1 | ARTSPECT spol. s r.o. | 1.001.05 | LINET s.r.o.Želevčice 5 | 2019 | 190100096,107,108... | Česká republika
DHMS12470 | Lôžko nemocničné polohovateľné | Praktika 2 | 1718.4 | -131.23 | 1587.17 | -11.93 | 2019-08-01 | 0 | I. interná klinika SNP | LÔŽKA_2022, LÔŽKA_2024, MZSR-LÔŽKA | 203SNPLOR1 | ARTSPECT spol. s r.o. | 1.001.05 | LINET s.r.o.Želevčice 5 | 2019 | 190100096,107,108... | Česká republika
DHMS12471 | Lôžko nemocničné polohovateľné | Praktika 2 | 1460.4 | -111.54 | 1348.86 | -10.14 | 2019-08-01 | 0 | I. interná klinika SNP | LÔŽKA_2022, LÔŽKA_2024, MZSR-LÔŽKA | 203SNPLOR1 | ARTSPECT spol. s r.o. | 1.001.05 | LINET s.r.o.Želevčice 5 | 2019 | 190100096,107,108... | Česká republika
DHMS12472 | Lôžko nemocničné polohovateľné | Praktika 2 | 1718.4 | -131.23 | 1587.17 | -11.93 | 2019-08-01 | 0 | I. interná klinika SNP | LÔŽKA_2022, LÔŽKA_2024, MZSR-LÔŽKA | 203SNPLOR1 | ARTSPECT spol. s r.o. | 1.001.05 | LINET s.r.o.Želevčice 5 | 2019 | 190100096,107,108... | Česká republika
DHMS12473 | Lôžko nemocničné polohovateľné | Praktika 2 | 1460.4 | -111.54 | 1348.86 | -10.14 | 2019-08-01 | 0 | I. interná klinika SNP | LÔŽKA_2022, LÔŽKA_2024, MZSR-LÔŽKA | 203SNPLOR1 | ARTSPECT spol. s r.o. | 1.001.05 | LINET s.r.o.Želevčice 5 | 2019 | 190100096,107,108... | Česká republika
DHMS12474 | Lôžko nemocničné polohovateľné | Praktika 2 | 1460.4 | -111.54 | 1348.86 | -10.14 | 2019-08-01 | 0 | I. interná klinika SNP | LÔŽKA_2022, LÔŽKA_2024, MZSR-LÔŽKA | 203SNPLOR1 | ARTSPECT spol. s r.o. | 1.001.05 | LINET s.r.o.Želevčice 5 | 2019 | 190100096,107,108... | Česká republika
DHMS12475 | Lôžko nemocničné polohovateľné | Praktika 2 | 1718.4 | -131.23 | 1587.17 | -11.93 | 2019-08-01 | 0 | I. interná klinika SNP | LÔŽKA_2022, LÔŽKA_2024, MZSR-LÔŽKA | 203SNPLOR1 | ARTSPECT spol. s r.o. | 1.001.05 | LINET s.r.o.Želevčice 5 | 2019 | 190100096,107,108... | Česká republika
DHMS12476 | Lôžko nemocničné polohovateľné | Praktika 2 | 1460.4 | -111.54 | 1348.86 | -10.14 | 2019-08-01 | 0 | I. interná klinika SNP | LÔŽKA_2022, LÔŽKA_2024, MZSR-LÔŽKA | 203SNPLOR1 | ARTSPECT spol. s r.o. | 1.001.05 | LINET s.r.o.Želevčice 5 | 2019 | 190100096,107,108... | Česká republika
DHMS12477 | Lôžko nemocničné polohovateľné | Praktika 2 | 1718.4 | -131.23 | 1587.17 | -11.93 | 2019-08-01 | 0 | I. interná klinika SNP | LÔŽKA_2022, LÔŽKA_2024, MZSR-LÔŽKA | 203SNPLOR1 | ARTSPECT spol. s r.o. | 1.001.05 | LINET s.r.o.Želevčice 5 | 2019 | 190100096,107,108... | Česká republika
DHMS12478 | Lôžko nemocničné polohovateľné | Praktika 2 | 1718.4 | -131.23 | 1587.17 | -11.93 | 2019-08-01 | 0 | I. interná klinika SNP | LÔŽKA_2022, LÔŽKA_2024, MZSR-LÔŽKA | 203SNPLOR1 | ARTSPECT spol. s r.o. | 1.001.05 | LINET s.r.o.Želevčice 5 | 2019 | 190100096,107,108... | Česká republika
DHMS12479 | Lôžko nemocničné polohovateľné | Praktika 2 | 1718.4 | -131.23 | 1587.17 | -11.93 | 2019-08-01 | 0 | I. interná klinika SNP | LÔŽKA_2022, LÔŽKA_2024, MZSR-LÔŽKA | 203SNPLOR1 | ARTSPECT spol. s r.o. | 1.001.05 | LINET s.r.o.Želevčice 5 | 2019 | 190100096,107,108... | Česká republika
DHMS12480 | Lôžko nemocničné polohovateľné | Praktika 2 | 1460.4 | -111.54 | 1348.86 | -10.14 | 2019-08-01 | 0 | I. interná klinika SNP | LÔŽKA_2022, LÔŽKA_2024, MZSR-LÔŽKA | 203SNPLOR1 | ARTSPECT spol. s r.o. | 1.001.05 | LINET s.r.o.Želevčice 5 | 2019 | 190100096,107,108... | Česká republika
DHMS12481 | Lôžko nemocničné polohovateľné | Praktika 2 | 1460.4 | -111.54 | 1348.86 | -10.14 | 2019-08-01 | 0 | I. interná klinika SNP | LÔŽKA_2022, LÔŽKA_2024, MZSR-LÔŽKA | 203SNPLOR1 | ARTSPECT spol. s r.o. | 1.001.05 | LINET s.r.o.Želevčice 5 | 2019 | 190100096,107,108... | Česká republika
DHMS12482 | Lôžko nemocničné polohovateľné | Praktika 2 | 1718.4 | -131.23 | 1587.17 | -11.93 | 2019-08-01 | 0 | I. interná klinika SNP | LÔŽKA_2022, LÔŽKA_2024, MZSR-LÔŽKA | 203SNPLOR1 | ARTSPECT spol. s r.o. | 1.001.05 | LINET s.r.o.Želevčice 5 | 2019 | 190100096,107,108... | Česká republika
DHMS12483 | Lôžko nemocničné polohovateľné | Praktika 2 | 1718.4 | -131.23 | 1587.17 | -11.93 | 2019-08-01 | 0 | I. interná klinika SNP | LÔŽKA_2022, LÔŽKA_2024, MZSR-LÔŽKA | 203SNPLOR1 | ARTSPECT spol. s r.o. | 1.001.05 | LINET s.r.o.Želevčice 5 | 2019 | 190100096,107,108... | Česká republika
DHMS12484 | Lôžko nemocničné polohovateľné | Praktika 2 | 1718.4 | -131.23 | 1587.17 | -11.93 | 2019-08-01 | 0 | I. interná klinika SNP | LÔŽKA_2022, LÔŽKA_2024, MZSR-LÔŽKA | 203SNPLOR1 | ARTSPECT spol. s r.o. | 1.001.05 | LINET s.r.o.Želevčice 5 | 2019 | 190100096,107,108... | Česká republika
DHMS12485 | Lôžko nemocničné polohovateľné | Praktika 2 | 1718.4 | -131.23 | 1587.17 | -11.93 | 2019-08-01 | 0 | I. interná klinika SNP | LÔŽKA_2022, LÔŽKA_2024, MZSR-LÔŽKA | 203SNPLOR1 | ARTSPECT spol. s r.o. | 1.001.05 | LINET s.r.o.Želevčice 5 | 2019 | 190100096,107,108... | Česká republika
DHMS12486 | Lôžko nemocničné polohovateľné | Praktika 2 | 1460.4 | -111.54 | 1348.86 | -10.14 | 2019-08-01 | 0 | I. interná klinika SNP | LÔŽKA_2022, LÔŽKA_2024, MZSR-LÔŽKA | 203SNPLOR1 | ARTSPECT spol. s r.o. | 1.001.05 | LINET s.r.o.Želevčice 5 | 2019 | 190100096,107,108... | Česká republika
DHMS12487 | Lôžko nemocničné polohovateľné | Praktika 2 | 1718.4 | -131.23 | 1587.17 | -11.93 | 2019-08-01 | 0 | I. interná klinika SNP | LÔŽKA_2022, LÔŽKA_2024, MZSR-LÔŽKA | 203SNPLOR1 | ARTSPECT spol. s r.o. | 1.001.05 | LINET s.r.o.Želevčice 5 | 2019 | 190100096,107,108... | Česká republika
DHMS12488 | Lôžko nemocničné polohovateľné | Praktika 2 | 1460.4 | -111.54 | 1348.86 | -10.14 | 2019-08-01 | 0 | I. interná klinika SNP | LÔŽKA_2022, LÔŽKA_2024, MZSR-LÔŽKA | 203SNPLOR1 | ARTSPECT spol. s r.o. | 1.001.05 | LINET s.r.o.Želevčice 5 | 2019 | 190100096,107,108... | Česká republika
DHMS12489 | Lôžko nemocničné polohovateľné | Praktika 2 | 1460.4 | -111.54 | 1348.86 | -10.14 | 2019-08-01 | 0 | I. interná klinika SNP | LÔŽKA_2022, LÔŽKA_2024, MZSR-LÔŽKA | 203SNPLOR1 | ARTSPECT spol. s r.o. | 1.001.05 | LINET s.r.o.Želevčice 5 | 2019 | 190100096,107,108... | Česká republika
DHMS12490 | Lôžko nemocničné polohovateľné | Praktika 2 | 1460.4 | -111.54 | 1348.86 | -10.14 | 2019-08-01 | 0 | I. interná klinika SNP | LÔŽKA_2022, LÔŽKA_2024, MZSR-LÔŽKA | 203SNPLOR1 | ARTSPECT spol. s r.o. | 1.001.05 | LINET s.r.o.Želevčice 5 | 2019 | 190100096,107,108... | Česká republika
DHMS12491 | Lôžko nemocničné polohovateľné | Praktika 2 | 1460.4 | -111.54 | 1348.86 | -10.14 | 2019-08-01 | 0 | I. interná klinika SNP | LÔŽKA_2022, LÔŽKA_2024, MZSR-LÔŽKA | 203SNPLOR1 | ARTSPECT spol. s r.o. | 1.001.05 | LINET s.r.o.Želevčice 5 | 2019 | 190100096,107,108... | Česká republika
DHMS12492 | Lôžko nemocničné polohovateľné | Praktika 2 | 1460.4 | -111.54 | 1348.86 | -10.14 | 2019-08-01 | 0 | I. interná klinika SNP | LÔŽKA_2022, LÔŽKA_2024, MZSR-LÔŽKA | 203SNPLOR1 | ARTSPECT spol. s r.o. | 1.001.05 | LINET s.r.o.Želevčice 5 | 2019 | 190100096,107,108... | Česká republika
DHMS12493 | Lôžko nemocničné polohovateľné | Praktika 2 | 1460.4 | -111.54 | 1348.86 | -10.14 | 2019-08-01 | 0 | I. interná klinika SNP | LÔŽKA_2022, LÔŽKA_2024, MZSR-LÔŽKA | 203SNPLOR1 | ARTSPECT spol. s r.o. | 1.001.05 | LINET s.r.o.Želevčice 5 | 2019 | 190100096,107,108... | Česká republika
DHMS12494 | Lôžko nemocničné polohovateľné | Praktika 2 | 1718.4 | -131.23 | 1587.17 | -11.93 | 2019-08-01 | 0 | I. interná klinika SNP | LÔŽKA_2022, LÔŽKA_2024, MZSR-LÔŽKA | 203SNPLOR1 | ARTSPECT spol. s r.o. | 1.001.05 | LINET s.r.o.Želevčice 5 | 2019 | 190100096,107,108... | Česká republika
DHMS12495 | Lôžko nemocničné polohovateľné | Praktika 2 | 1460.4 | -111.54 | 1348.86 | -10.14 | 2019-08-01 | 0 | I. interná klinika SNP | LÔŽKA_2022, LÔŽKA_2024, MZSR-LÔŽKA | 203SNPLOR1 | ARTSPECT spol. s r.o. | 1.001.05 | LINET s.r.o.Želevčice 5 | 2019 | 190100096,107,108... | Česká republika
DHMS12496 | Lôžko nemocničné polohovateľné | Praktika 2 | 1460.4 | -111.54 | 1348.86 | -10.14 | 2019-08-01 | 0 | I. interná klinika SNP | LÔŽKA_2022, LÔŽKA_2024, MZSR-LÔŽKA | 203SNPLOR1 | ARTSPECT spol. s r.o. | 1.001.05 | LINET s.r.o.Želevčice 5 | 2019 | 190100096,107,108... | Česká republika
DHMS12497 | Lôžko nemocničné polohovateľné | Praktika 2 | 1718.4 | -131.23 | 1587.17 | -11.93 | 2019-08-01 | 0 | I. interná klinika SNP | LÔŽKA_2022, LÔŽKA_2024, MZSR-LÔŽKA | 301SNPMAD | ARTSPECT spol. s r.o. | 1.001.05 | LINET s.r.o.Želevčice 5 | 2019 | 190100096,107,108... | Česká republika
DHMS12498 | Lôžko nemocničné polohovateľné | Praktika 2 | 1718.4 | -131.23 | 1587.17 | -11.93 | 2019-08-01 | 0 | I. interná klinika SNP | LÔŽKA_2022, LÔŽKA_2024, MZSR-LÔŽKA | 244SNPMARC | ARTSPECT spol. s r.o. | 1.001.05 | LINET s.r.o.Želevčice 5 | 2019 | 190100096,107,108... | Česká republika
DHMS12499 | Lôžko nemocničné polohovateľné | Praktika 2 | 1718.4 | -131.23 | 1587.17 | -11.93 | 2019-08-01 | 0 | I. interná klinika SNP | LÔŽKA_2022, LÔŽKA_2024, MZSR-LÔŽKA | 244SNPMARC | ARTSPECT spol. s r.o. | 1.001.05 | LINET s.r.o.Želevčice 5 | 2019 | 190100096,107,108... | Česká republika
DHMS12500 | Lôžko nemocničné polohovateľné | Praktika 2 | 1460.4 | -111.54 | 1348.86 | -10.14 | 2019-08-01 | 0 | I. INT. KL. - gastroenterologická amb. č. 1 SNP | LÔŽKA_2022, LÔŽKA_2024, MZSR-LÔŽKA | 185SNPSIMÁ | ARTSPECT spol. s r.o. | 2.048.52 | LINET s.r.o.Želevčice 5 | 2019 | 190100096,107,108... | Česká republika
DHMS12501 | Lôžko nemocničné polohovateľné | Praktika 2 | 1460.4 | -111.54 | 1348.86 | -10.14 | 2019-08-01 | 0 | I. INT. KL. - gastroenterologická amb. č. 1 SNP | LÔŽKA_2022, LÔŽKA_2024, MZSR-LÔŽKA | 185SNPSIMÁ | ARTSPECT spol. s r.o. | 2.048.52 | LINET s.r.o.Želevčice 5 | 2019 | 190100096,107,108... | Česká republika
DHMS12502 | Lôžko nemocničné polohovateľné | Praktika 2 | 1460.4 | -111.54 | 1348.86 | -10.14 | 2019-08-01 | 0 | I. INT. KL. - gastroenterologická amb. č. 1 SNP | LÔŽKA_2022, LÔŽKA_2024, MZSR-LÔŽKA | 185SNPSIMÁ | ARTSPECT spol. s r.o. | 2.048.52 | LINET s.r.o.Želevčice 5 | 2019 | 190100096,107,108... | Česká republika
DHMS12503 | Lôžko nemocničné polohovateľné | Praktika 2 | 1460.4 | -111.54 | 1348.86 | -10.14 | 2019-08-01 | 0 | I. INT. KL. - gastroenterologická amb. č. 1 SNP | LÔŽKA_2022, LÔŽKA_2024, MZSR-LÔŽKA | 185SNPSIMÁ | ARTSPECT spol. s r.o. | 2.048.52 | LINET s.r.o.Želevčice 5 | 2019 | 190100096,107,108... | Česká republika
DHMS12504 | Lôžko nemocničné polohovateľné | Praktika 2 | 1718.4 | -131.23 | 1587.17 | -11.93 | 2019-08-01 | 0 | I. Psychiatrická klinika SNP | LÔŽKA_2022, LÔŽKA_2024, MZSR-LÔŽKA | 129SNPVASI | ARTSPECT spol. s r.o. | 1.005.05 | LINET s.r.o.Želevčice 5 | 2019 | 190100096,107,108... | Česká republika
DHMS12505 | Lôžko nemocničné polohovateľné | Praktika 2 | 1718.4 | -131.23 | 1587.17 | -11.93 | 2019-08-01 | 0 | I. Psychiatrická klinika SNP | LÔŽKA_2022, LÔŽKA_2024, MZSR-LÔŽKA | 129SNPVASI | ARTSPECT spol. s r.o. | 1.005.05 | LINET s.r.o.Želevčice 5 | 2019 | 190100096,107,108... | Česká republika
DHMS12506 | Lôžko nemocničné polohovateľné | Praktika 2 | 1718.4 | -131.23 | 1587.17 | -11.93 | 2019-08-01 | 0 | I. Psychiatrická klinika SNP | LÔŽKA_2022, LÔŽKA_2024, MZSR-LÔŽKA | 129SNPVASI | ARTSPECT spol. s r.o. | 1.005.05 | LINET s.r.o.Želevčice 5 | 2019 | 190100096,107,108... | Česká republika
DHMS12507 | Lôžko nemocničné polohovateľné | Praktika 2 | 1718.4 | -131.23 | 1587.17 | -11.93 | 2019-08-01 | 0 | I. Psychiatrická klinika SNP | LÔŽKA_2022, LÔŽKA_2024, MZSR-LÔŽKA | 129SNPVASI | ARTSPECT spol. s r.o. | 1.005.05 | LINET s.r.o.Želevčice 5 | 2019 | 190100096,107,108... | Česká republika
DHMS12508 | Lôžko nemocničné polohovateľné | Praktika 2 | 1718.4 | -131.23 | 1587.17 | -11.93 | 2019-08-01 | 0 | I. Psychiatrická klinika SNP | LÔŽKA_2022, LÔŽKA_2024, MZSR-LÔŽKA | 132SNPHORŇ | ARTSPECT spol. s r.o. | 1.005.05 | LINET s.r.o.Želevčice 5 | 2019 | 190100096,107,108... | Česká republika
DHMS12509 | Lôžko nemocničné polohovateľné | Praktika 2 | 1718.4 | -131.23 | 1587.17 | -11.93 | 2019-08-01 | 0 | I. Psychiatrická klinika SNP | LÔŽKA_2022, LÔŽKA_2024, MZSR-LÔŽKA | 132SNPHORŇ | ARTSPECT spol. s r.o. | 1.005.05 | LINET s.r.o.Želevčice 5 | 2019 | 190100096,107,108... | Česká republika
DHMS12510 | Lôžko nemocničné polohovateľné | Praktika 2 | 1718.4 | -131.23 | 1587.17 | -11.93 | 2019-08-01 | 0 | I. Psychiatrická klinika SNP | LÔŽKA_2022, LÔŽKA_2024, MZSR-LÔŽKA | 132SNPHORŇ | ARTSPECT spol. s r.o. | 1.005.05 | LINET s.r.o.Želevčice 5 | 2019 | 190100096,107,108... | Česká republika
DHMS12511 | Lôžko nemocničné polohovateľné | Praktika 2 | 1718.4 | -131.23 | 1587.17 | -11.93 | 2019-08-01 | 0 | I. Psychiatrická klinika SNP | LÔŽKA_2022, LÔŽKA_2024, MZSR-LÔŽKA | 132SNPHORŇ | ARTSPECT spol. s r.o. | 1.005.05 | LINET s.r.o.Želevčice 5 | 2019 | 190100096,107,108... | Česká republika
DHMS12512 | Lôžko nemocničné polohovateľné | Praktika 2 | 1718.4 | -131.23 | 1587.17 | -11.93 | 2019-08-01 | 0 | I. Psychiatrická klinika SNP | LÔŽKA_2022, LÔŽKA_2024, MZSR-LÔŽKA | 132SNPHORŇ | ARTSPECT spol. s r.o. | 1.005.05 | LINET s.r.o.Želevčice 5 | 2019 | 190100096,107,108... | Česká republika
DHMS12513 | Lôžko nemocničné polohovateľné | Praktika 2 | 1718.4 | -131.23 | 1587.17 | -11.93 | 2019-08-01 | 0 | I. Psychiatrická klinika SNP | LÔŽKA_2022, LÔŽKA_2024, MZSR-LÔŽKA | 132SNPHORŇ | ARTSPECT spol. s r.o. | 1.005.05 | LINET s.r.o.Želevčice 5 | 2019 | 190100096,107,108... | Česká republika
DHMS12514 | Lôžko nemocničné polohovateľné | Praktika 2 | 1718.4 | -131.23 | 1587.17 | -11.93 | 2019-08-01 | 0 | I. Psychiatrická klinika SNP | LÔŽKA_2022, LÔŽKA_2024, MZSR-LÔŽKA | 132SNPHORŇ | ARTSPECT spol. s r.o. | 1.005.05 | LINET s.r.o.Želevčice 5 | 2019 | 190100096,107,108... | Česká republika
DHMS12515 | Lôžko nemocničné polohovateľné | Praktika 2 | 1718.4 | -131.23 | 1587.17 | -11.93 | 2019-08-01 | 0 | I. Psychiatrická klinika SNP | LÔŽKA_2022, LÔŽKA_2024, MZSR-LÔŽKA | 132SNPHORŇ | ARTSPECT spol. s r.o. | 1.005.05 | LINET s.r.o.Želevčice 5 | 2019 | 190100096,107,108... | Česká republika
DHMS12516 | Lôžko nemocničné polohovateľné | Praktika 2 | 1718.4 | -131.23 | 1587.17 | -11.93 | 2019-08-01 | 0 | I. Psychiatrická klinika SNP | LÔŽKA_2022, LÔŽKA_2024, MZSR-LÔŽKA | 132SNPHORŇ | ARTSPECT spol. s r.o. | 1.005.05 | LINET s.r.o.Želevčice 5 | 2019 | 190100096,107,108... | Česká republika
DHMS12517 | Lôžko nemocničné polohovateľné | Praktika 2 | 1718.4 | -131.23 | 1587.17 | -11.93 | 2019-08-01 | 0 | I. Psychiatrická klinika SNP | LÔŽKA_2022, LÔŽKA_2024, MZSR-LÔŽKA | 132SNPHORŇ | ARTSPECT spol. s r.o. | 1.005.05 | LINET s.r.o.Želevčice 5 | 2019 | 190100096,107,108... | Česká republika
DHMS12518 | Lôžko nemocničné polohovateľné | Praktika 2 | 1718.4 | -131.23 | 1587.17 | -11.93 | 2019-08-01 | 0 | I. Psychiatrická klinika SNP | LÔŽKA_2022, LÔŽKA_2024, MZSR-LÔŽKA | 132SNPHORŇ | ARTSPECT spol. s r.o. | 1.005.05 | LINET s.r.o.Želevčice 5 | 2019 | 190100096,107,108... | Česká republika
DHMS12519 | Lôžko nemocničné polohovateľné | Praktika 2 | 1718.4 | -131.23 | 1587.17 | -11.93 | 2019-08-01 | 0 | I. Psychiatrická klinika SNP | LÔŽKA_2022, LÔŽKA_2024, MZSR-LÔŽKA | 132SNPHORŇ | ARTSPECT spol. s r.o. | 1.005.05 | LINET s.r.o.Želevčice 5 | 2019 | 190100096,107,108... | Česká republika
DHMS12520 | Lôžko nemocničné polohovateľné | Praktika 2 | 1718.4 | -131.23 | 1587.17 | -11.93 | 2019-08-01 | 0 | I. Psychiatrická klinika SNP | LÔŽKA_2022, LÔŽKA_2024, MZSR-LÔŽKA | 132SNPHORŇ | ARTSPECT spol. s r.o. | 1.005.05 | LINET s.r.o.Želevčice 5 | 2019 | 190100096,107,108... | Česká republika
DHMS12521 | Lôžko nemocničné polohovateľné | Praktika 2 | 1718.4 | -131.23 | 1587.17 | -11.93 | 2019-08-01 | 0 | I. Psychiatrická klinika SNP | LÔŽKA_2022, LÔŽKA_2024, MZSR-LÔŽKA | 132SNPHORŇ | ARTSPECT spol. s r.o. | 1.005.05 | LINET s.r.o.Želevčice 5 | 2019 | 190100096,107,108... | Česká republika
DHMS12522 | Lôžko nemocničné polohovateľné | Praktika 2 | 1718.4 | -131.23 | 1587.17 | -11.93 | 2019-08-01 | 0 | I. Psychiatrická klinika SNP | LÔŽKA_2022, LÔŽKA_2024, MZSR-LÔŽKA | 132SNPHORŇ | ARTSPECT spol. s r.o. | 1.005.05 | LINET s.r.o.Želevčice 5 | 2019 | 190100096,107,108... | Česká republika
DHMS12523 | Lôžko nemocničné polohovateľné | Praktika 2 | 1718.4 | -131.23 | 1587.17 | -11.93 | 2019-08-01 | 0 | I. Psychiatrická klinika SNP | LÔŽKA_2022, LÔŽKA_2024, MZSR-LÔŽKA | 132SNPHORŇ | ARTSPECT spol. s r.o. | 1.005.05 | LINET s.r.o.Želevčice 5 | 2019 | 190100096,107,108... | Česká republika
DHMS12524 | Lôžko nemocničné polohovateľné | Praktika 2 | 1718.4 | -131.23 | 1587.17 | -11.93 | 2019-08-01 | 0 | I. Psychiatrická klinika SNP | LÔŽKA_2022, LÔŽKA_2024, MZSR-LÔŽKA | 132SNPHORŇ | ARTSPECT spol. s r.o. | 1.005.05 | LINET s.r.o.Želevčice 5 | 2019 | 190100096,107,108... | Česká republika
DHMS12525 | Lôžko nemocničné polohovateľné | Praktika 2 | 1718.4 | -131.23 | 1587.17 | -11.93 | 2019-08-01 | 0 | I. Psychiatrická klinika SNP | LÔŽKA_2022, LÔŽKA_2024, MZSR-LÔŽKA | 130SNPVAS1 | ARTSPECT spol. s r.o. | 1.005.05 | LINET s.r.o.Želevčice 5 | 2019 | 190100096,107,108... | Česká republika
DHMS12526 | Lôžko nemocničné polohovateľné | Praktika 2 | 1718.4 | -131.23 | 1587.17 | -11.93 | 2019-08-01 | 0 | I. Psychiatrická klinika SNP | LÔŽKA_2022, LÔŽKA_2024, MZSR-LÔŽKA | 130SNPVAS1 | ARTSPECT spol. s r.o. | 1.005.05 | LINET s.r.o.Želevčice 5 | 2019 | 190100096,107,108... | Česká republika
DHMS12527 | Lôžko nemocničné polohovateľné | Praktika 2 | 1718.4 | -131.23 | 1587.17 | -11.93 | 2019-08-01 | 0 | I. Psychiatrická klinika SNP | LÔŽKA_2022, LÔŽKA_2024, MZSR-LÔŽKA | 130SNPVAS1 | ARTSPECT spol. s r.o. | 1.005.05 | LINET s.r.o.Želevčice 5 | 2019 | 190100096,107,108... | Česká republika
DHMS12528 | Lôžko nemocničné polohovateľné | Praktika 2 | 1718.4 | -131.23 | 1587.17 | -11.93 | 2019-08-01 | 0 | I. Psychiatrická klinika SNP | LÔŽKA_2022, LÔŽKA_2024, MZSR-LÔŽKA | 130SNPVAS1 | ARTSPECT spol. s r.o. | 1.005.05 | LINET s.r.o.Želevčice 5 | 2019 | 190100096,107,108... | Česká republika
DHMS12529 | Lôžko nemocničné polohovateľné | Praktika 2 | 1718.4 | -131.23 | 1587.17 | -11.93 | 2019-08-01 | 0 | I. Psychiatrická klinika SNP | LÔŽKA_2022, LÔŽKA_2024, MZSR-LÔŽKA | 130SNPVAS1 | ARTSPECT spol. s r.o. | 1.005.05 | LINET s.r.o.Želevčice 5 | 2019 | 190100096,107,108... | Česká republika
DHMS12530 | Lôžko nemocničné polohovateľné | Praktika 2 | 1718.4 | -131.23 | 1587.17 | -11.93 | 2019-08-01 | 0 | I. Psychiatrická klinika SNP | LÔŽKA_2022, LÔŽKA_2024, MZSR-LÔŽKA | 130SNPVAS1 | ARTSPECT spol. s r.o. | 1.005.05 | LINET s.r.o.Želevčice 5 | 2019 | 190100096,107,108... | Česká republika
DHMS12531 | Lôžko nemocničné polohovateľné | Praktika 2 | 1718.4 | -131.23 | 1587.17 | -11.93 | 2019-08-01 | 0 | I. Psychiatrická klinika SNP | LÔŽKA_2022, LÔŽKA_2024, MZSR-LÔŽKA | 130SNPVAS1 | ARTSPECT spol. s r.o. | 1.005.05 | LINET s.r.o.Želevčice 5 | 2019 | 190100096,107,108... | Česká republika
DHMS12532 | Lôžko nemocničné polohovateľné | Praktika 2 | 1718.4 | -131.23 | 1587.17 | -11.93 | 2019-08-01 | 0 | I. Psychiatrická klinika SNP | LÔŽKA_2022, LÔŽKA_2024, MZSR-LÔŽKA | 130SNPVAS1 | ARTSPECT spol. s r.o. | 1.005.05 | LINET s.r.o.Želevčice 5 | 2019 | 190100096,107,108... | Česká republika
DHMS12533 | Lôžko nemocničné polohovateľné | Praktika 2 | 1718.4 | -131.23 | 1587.17 | -11.93 | 2019-08-01 | 0 | I. Psychiatrická klinika SNP | LÔŽKA_2022, LÔŽKA_2024, MZSR-LÔŽKA | 130SNPVAS1 | ARTSPECT spol. s r.o. | 1.005.05 | LINET s.r.o.Želevčice 5 | 2019 | 190100096,107,108... | Česká republika
DHMS12534 | Lôžko nemocničné polohovateľné | Praktika 2 | 1718.4 | -131.23 | 1587.17 | -11.93 | 2019-08-01 | 0 | I. Psychiatrická klinika SNP | LÔŽKA_2022, LÔŽKA_2024, MZSR-LÔŽKA | 130SNPVAS1 | ARTSPECT spol. s r.o. | 1.005.05 | LINET s.r.o.Želevčice 5 | 2019 | 190100096,107,108... | Česká republika
DHMS12535 | Lôžko nemocničné polohovateľné | Praktika 2 | 1718.4 | -131.23 | 1587.17 | -11.93 | 2019-08-01 | 0 | I. Psychiatrická klinika SNP | LÔŽKA_2022, LÔŽKA_2024, MZSR-LÔŽKA | 130SNPVAS1 | ARTSPECT spol. s r.o. | 1.005.05 | LINET s.r.o.Želevčice 5 | 2019 | 190100096,107,108... | Česká republika
DHMS12536 | Lôžko nemocničné polohovateľné | Praktika 2 | 1718.4 | -131.23 | 1587.17 | -11.93 | 2019-08-01 | 0 | I. Psychiatrická klinika SNP | LÔŽKA_2022, LÔŽKA_2024, MZSR-LÔŽKA | 130SNPVAS1 | ARTSPECT spol. s r.o. | 1.005.05 | LINET s.r.o.Želevčice 5 | 2019 | 190100096,107,108... | Česká republika
DHMS12537 | Lôžko nemocničné polohovateľné | Praktika 2 | 1718.4 | -131.23 | 1587.17 | -11.93 | 2019-08-01 | 0 | I. Psychiatrická klinika SNP | LÔŽKA_2022, LÔŽKA_2024, MZSR-LÔŽKA | 130SNPVAS1 | ARTSPECT spol. s r.o. | 1.005.05 | LINET s.r.o.Želevčice 5 | 2019 | 190100096,107,108... | Česká republika
DHMS12538 | Lôžko nemocničné polohovateľné | Praktika 2 | 1718.4 | -131.23 | 1587.17 | -11.93 | 2019-08-01 | 0 | I. Psychiatrická klinika SNP | LÔŽKA_2022, LÔŽKA_2024, MZSR-LÔŽKA | 130SNPVAS1 | ARTSPECT spol. s r.o. | 1.005.05 | LINET s.r.o.Želevčice 5 | 2019 | 190100096,107,108... | Česká republika
DHMS12539 | Lôžko nemocničné polohovateľné | Praktika 2 | 1718.4 | -131.23 | 1587.17 | -11.93 | 2019-08-01 | 0 | I. Psychiatrická klinika SNP | LÔŽKA_2022, LÔŽKA_2024, MZSR-LÔŽKA | 130SNPVAS1 | ARTSPECT spol. s r.o. | 1.005.05 | LINET s.r.o.Želevčice 5 | 2019 | 190100096,107,108... | Česká republika
DHMS12540 | Lôžko nemocničné polohovateľné | Praktika 2 | 1718.4 | -131.23 | 1587.17 | -11.93 | 2019-08-01 | 0 | I. Psychiatrická klinika SNP | LÔŽKA_2022, LÔŽKA_2024, MZSR-LÔŽKA | 130SNPVAS1 | ARTSPECT spol. s r.o. | 1.005.05 | LINET s.r.o.Želevčice 5 | 2019 | 190100096,107,108... | Česká republika
DHMS12541 | Lôžko nemocničné polohovateľné | Praktika 2 | 1718.4 | -131.23 | 1587.17 | -11.93 | 2019-08-01 | 0 | I. Psychiatrická klinika SNP | LÔŽKA_2022, LÔŽKA_2024, MZSR-LÔŽKA | 130SNPVAS1 | ARTSPECT spol. s r.o. | 1.005.05 | LINET s.r.o.Želevčice 5 | 2019 | 190100096,107,108... | Česká republika
DHMS12542 | Lôžko nemocničné polohovateľné | Praktika 2 | 1718.4 | -131.23 | 1587.17 | -11.93 | 2019-08-01 | 0 | I. Psychiatrická klinika SNP | LÔŽKA_2022, LÔŽKA_2024, MZSR-LÔŽKA | 130SNPVAS1 | ARTSPECT spol. s r.o. | 1.005.05 | LINET s.r.o.Želevčice 5 | 2019 | 190100096,107,108... | Česká republika
DHMS12543 | Lôžko nemocničné polohovateľné | Praktika 2 | 1718.4 | -131.23 | 1587.17 | -11.93 | 2019-08-01 | 0 | I. Psychiatrická klinika SNP | LÔŽKA_2022, LÔŽKA_2024, MZSR-LÔŽKA | 130SNPVAS1 | ARTSPECT spol. s r.o. | 1.005.05 | LINET s.r.o.Želevčice 5 | 2019 | 190100096,107,108... | Česká republika
DHMS12544 | Lôžko nemocničné polohovateľné | Praktika 2 | 1718.4 | -131.23 | 1587.17 | -11.93 | 2019-08-01 | 0 | I. Psychiatrická klinika SNP | LÔŽKA_2022, LÔŽKA_2024, MZSR-LÔŽKA | 130SNPVAS1 | ARTSPECT spol. s r.o. | 1.005.05 | LINET s.r.o.Želevčice 5 | 2019 | 190100096,107,108... | Česká republika
DHMS12545 | Lôžko nemocničné polohovateľné | Praktika 2 | 1718.4 | -131.23 | 1587.17 | -11.93 | 2019-08-01 | 0 | I. Psychiatrická klinika SNP | LÔŽKA_2022, LÔŽKA_2024, MZSR-LÔŽKA | 130SNPVAS1 | ARTSPECT spol. s r.o. | 1.005.05 | LINET s.r.o.Želevčice 5 | 2019 | 190100096,107,108... | Česká republika
DHMS12546 | Lôžko nemocničné polohovateľné | Praktika 2 | 1718.4 | -131.23 | 1587.17 | -11.93 | 2019-08-01 | 0 | I. Psychiatrická klinika SNP | LÔŽKA_2022, LÔŽKA_2024, MZSR-LÔŽKA | 103SNPVASI | ARTSPECT spol. s r.o. | 1.005.05 | LINET s.r.o.Želevčice 5 | 2019 | 190100096,107,108... | Česká republika
DHMS12547 | Lôžko nemocničné polohovateľné | Praktika 2 | 1718.4 | -131.23 | 1587.17 | -11.93 | 2019-08-01 | 0 | I. Psychiatrická klinika SNP | LÔŽKA_2022, LÔŽKA_2024, MZSR-LÔŽKA | 103SNPVASI | ARTSPECT spol. s r.o. | 1.005.05 | LINET s.r.o.Želevčice 5 | 2019 | 190100096,107,108... | Česká republika
DHMS12548 | Lôžko nemocničné polohovateľné | Praktika 2 | 1718.4 | -131.23 | 1587.17 | -11.93 | 2019-08-01 | 0 | I. Psychiatrická klinika SNP | LÔŽKA_2022, LÔŽKA_2024, MZSR-LÔŽKA | 103SNPVASI | ARTSPECT spol. s r.o. | 1.005.05 | LINET s.r.o.Želevčice 5 | 2019 | 190100096,107,108... | Česká republika
DHMS12549 | Lôžko nemocničné polohovateľné | Praktika 2 | 1718.4 | -131.23 | 1587.17 | -11.93 | 2019-08-01 | 0 | I. Psychiatrická klinika SNP | LÔŽKA_2022, LÔŽKA_2024, MZSR-LÔŽKA | 103SNPVASI | ARTSPECT spol. s r.o. | 1.005.05 | LINET s.r.o.Želevčice 5 | 2019 | 190100096,107,108... | Česká republika
DHMS12550 | Lôžko nemocničné polohovateľné | Praktika 2 | 1718.4 | -131.23 | 1587.17 | -11.93 | 2019-08-01 | 0 | I. Psychiatrická klinika SNP | LÔŽKA_2022, LÔŽKA_2024, MZSR-LÔŽKA | 103SNPVASI | ARTSPECT spol. s r.o. | 1.005.05 | LINET s.r.o.Želevčice 5 | 2019 | 190100096,107,108... | Česká republika
DHMS12551 | Lôžko nemocničné polohovateľné | Praktika 2 | 1718.4 | -131.23 | 1587.17 | -11.93 | 2019-08-01 | 0 | I. Psychiatrická klinika SNP | LÔŽKA_2022, LÔŽKA_2024, MZSR-LÔŽKA | 103SNPVASI | ARTSPECT spol. s r.o. | 1.005.05 | LINET s.r.o.Želevčice 5 | 2019 | 190100096,107,108... | Česká republika
DHMS12552 | Lôžko nemocničné polohovateľné | Praktika 2 | 1718.4 | -131.23 | 1587.17 | -11.93 | 2019-08-01 | 0 | I. Psychiatrická klinika SNP | LÔŽKA_2022, LÔŽKA_2024, MZSR-LÔŽKA | 103SNPVASI | ARTSPECT spol. s r.o. | 1.005.05 | LINET s.r.o.Želevčice 5 | 2019 | 190100096,107,108... | Česká republika
DHMS12553 | Lôžko nemocničné polohovateľné | Praktika 2 | 1718.4 | -131.23 | 1587.17 | -11.93 | 2019-08-01 | 0 | I. Psychiatrická klinika SNP | LÔŽKA_2022, LÔŽKA_2024, MZSR-LÔŽKA | 103SNPVASI | ARTSPECT spol. s r.o. | 1.005.05 | LINET s.r.o.Želevčice 5 | 2019 | 190100096,107,108... | Česká republika
DHMS12554 | Lôžko nemocničné polohovateľné | Praktika 2 | 1718.4 | -131.23 | 1587.17 | -11.93 | 2019-08-01 | 0 | I. Psychiatrická klinika SNP | LÔŽKA_2022, LÔŽKA_2024, MZSR-LÔŽKA | 103SNPVASI | ARTSPECT spol. s r.o. | 1.005.05 | LINET s.r.o.Želevčice 5 | 2019 | 190100096,107,108... | Česká republika
DHMS12555 | Lôžko nemocničné polohovateľné | Praktika 2 | 1718.4 | -131.23 | 1587.17 | -11.93 | 2019-08-01 | 0 | I. Psychiatrická klinika SNP | LÔŽKA_2022, LÔŽKA_2024, MZSR-LÔŽKA | 103SNPVASI | ARTSPECT spol. s r.o. | 1.005.05 | LINET s.r.o.Želevčice 5 | 2019 | 190100096,107,108... | Česká republika
DHMS12556 | Lôžko nemocničné polohovateľné | Praktika 2 | 1718.4 | -131.23 | 1587.17 | -11.93 | 2019-08-01 | 0 | I. Psychiatrická klinika SNP | LÔŽKA_2022, LÔŽKA_2024, MZSR-LÔŽKA | 103SNPVASI | ARTSPECT spol. s r.o. | 1.005.05 | LINET s.r.o.Želevčice 5 | 2019 | 190100096,107,108... | Česká republika
DHMS12557 | Lôžko nemocničné polohovateľné | Praktika 2 | 1718.4 | -131.23 | 1587.17 | -11.93 | 2019-08-01 | 0 | I. Psychiatrická klinika SNP | LÔŽKA_2022, LÔŽKA_2024, MZSR-LÔŽKA | 103SNPVASI | ARTSPECT spol. s r.o. | 1.005.05 | LINET s.r.o.Želevčice 5 | 2019 | 190100096,107,108... | Česká republika
DHMS12558 | Lôžko nemocničné polohovateľné | Praktika 2 | 1718.4 | -131.23 | 1587.17 | -11.93 | 2019-08-01 | 0 | I. Psychiatrická klinika SNP | LÔŽKA_2022, LÔŽKA_2024, MZSR-LÔŽKA | 103SNPVASI | ARTSPECT spol. s r.o. | 1.005.05 | LINET s.r.o.Želevčice 5 | 2019 | 190100096,107,108... | Česká republika
DHMS12559 | Lôžko nemocničné polohovateľné | Praktika 2 | 1718.4 | -131.23 | 1587.17 | -11.93 | 2019-08-01 | 0 | I. Psychiatrická klinika SNP | LÔŽKA_2022, LÔŽKA_2024, MZSR-LÔŽKA | 103SNPVASI | ARTSPECT spol. s r.o. | 1.005.05 | LINET s.r.o.Želevčice 5 | 2019 | 190100096,107,108... | Česká republika
DHMS12560 | Lôžko nemocničné polohovateľné | Praktika 2 | 1718.4 | -131.23 | 1587.17 | -11.93 | 2019-08-01 | 0 | I. Psychiatrická klinika SNP | LÔŽKA_2022, LÔŽKA_2024, MZSR-LÔŽKA | 103SNPVASI | ARTSPECT spol. s r.o. | 1.005.05 | LINET s.r.o.Želevčice 5 | 2019 | 190100096,107,108... | Česká republika
DHMS12561 | Lôžko nemocničné polohovateľné | Praktika 2 | 1718.4 | -131.23 | 1587.17 | -11.93 | 2019-08-01 | 0 | I. Psychiatrická klinika SNP | LÔŽKA_2022, LÔŽKA_2024, MZSR-LÔŽKA | 103SNPVASI | ARTSPECT spol. s r.o. | 1.005.05 | LINET s.r.o.Želevčice 5 | 2019 | 190100096,107,108... | Česká republika
DHMS12562 | Lôžko nemocničné polohovateľné | Praktika 2 | 1718.4 | -131.23 | 1587.17 | -11.93 | 2019-08-01 | 0 | I. Psychiatrická klinika SNP | LÔŽKA_2022, LÔŽKA_2024, MZSR-LÔŽKA | 103SNPVASI | ARTSPECT spol. s r.o. | 1.005.05 | LINET s.r.o.Želevčice 5 | 2019 | 190100096,107,108... | Česká republika
DHMS12563 | Lôžko nemocničné polohovateľné | Praktika 2 | 1718.4 | -131.23 | 1587.17 | -11.93 | 2019-08-01 | 0 | I. Psychiatrická klinika SNP | LÔŽKA_2022, LÔŽKA_2024, MZSR-LÔŽKA | 103SNPVASI | ARTSPECT spol. s r.o. | 1.005.05 | LINET s.r.o.Želevčice 5 | 2019 | 190100096,107,108... | Česká republika
DHMS12564 | Lôžko nemocničné polohovateľné | Praktika 2 | 1718.4 | -131.23 | 1587.17 | -11.93 | 2019-08-01 | 0 | I. Psychiatrická klinika SNP | LÔŽKA_2022, LÔŽKA_2024, MZSR-LÔŽKA | 103SNPVASI | ARTSPECT spol. s r.o. | 1.005.05 | LINET s.r.o.Želevčice 5 | 2019 | 190100096,107,108... | Česká republika
DHMS12565 | Lôžko nemocničné polohovateľné | Praktika 2 | 1718.4 | -131.23 | 1587.17 | -11.93 | 2019-08-01 | 0 | I. Psychiatrická klinika SNP | LÔŽKA_2022, LÔŽKA_2024, MZSR-LÔŽKA | 103SNPVASI | ARTSPECT spol. s r.o. | 1.005.05 | LINET s.r.o.Želevčice 5 | 2019 | 190100096,107,108... | Česká republika
DHMS12566 | Lôžko nemocničné polohovateľné | Praktika 2 | 1718.4 | -131.23 | 1587.17 | -11.93 | 2019-08-01 | 0 | I. Psychiatrická klinika SNP | LÔŽKA_2022, LÔŽKA_2024, MZSR-LÔŽKA | 103SNPVASI | ARTSPECT spol. s r.o. | 1.005.05 | LINET s.r.o.Želevčice 5 | 2019 | 190100096,107,108... | Česká republika
DHMS12567 | Lôžko nemocničné polohovateľné | Praktika 2 | 1460.4 | -111.54 | 1348.86 | -10.14 | 2019-08-01 | 0 | OUP - amb.úrazovej chir. č. 3 SNP | LÔŽKA_2022, LÔŽKA_2024, MZSR-LÔŽKA | 196SNPLENG | ARTSPECT spol. s r.o. | 8.184.64 | LINET s.r.o.Želevčice 5 | 2019 | 190100096,107,108... | Česká republika
DHMS12568 | Lôžko nemocničné polohovateľné | Praktika 2 | 1460.4 | -111.54 | 1348.86 | -10.14 | 2019-08-01 | 0 | OUP - amb.úrazovej chir. č. 3 SNP | LÔŽKA_2022, LÔŽKA_2024, MZSR-LÔŽKA | 196SNPLENG | ARTSPECT spol. s r.o. | 8.184.64 | LINET s.r.o.Želevčice 5 | 2019 | 190100096,107,108... | Česká republika
DHMS12569 | Lôžko nemocničné polohovateľné | Praktika 2 | 1718.4 | -131.23 | 1587.17 | -11.93 | 2019-08-01 | 0 | OUP - amb.úrazovej chir. č. 3 SNP | LÔŽKA_2022, LÔŽKA_2024, MZSR-LÔŽKA | 196SNPLENG | ARTSPECT spol. s r.o. | 8.184.64 | LINET s.r.o.Želevčice 5 | 2019 | 190100096,107,108... | Česká republika
DHMS12570 | Lôžko nemocničné polohovateľné | Praktika 2 | 1460.4 | -111.54 | 1348.86 | -10.14 | 2019-08-01 | 0 | I.Chirurgická klinika SNP | LÔŽKA_2022, LÔŽKA_2024, MZSR-LÔŽKA | 214SNPŠTAR | ARTSPECT spol. s r.o. | 1.010.05 | LINET s.r.o.Želevčice 5 | 2019 | 190100096,107,108... | Česká republika
DHMS12571 | Lôžko nemocničné polohovateľné | Praktika 2 | 1460.4 | -111.54 | 1348.86 | -10.14 | 2019-08-01 | 0 | Klinika ORL a chirurgie hlavy a krku SNP | LÔŽKA_2022, LÔŽKA_2024, MZSR-LÔŽKA | 221SNPMOLN | ARTSPECT spol. s r.o. | 1.014.05 | LINET s.r.o.Želevčice 5 | 2019 | 190100096,107,108... | Česká republika
DHMS12572 | Lôžko nemocničné polohovateľné | Praktika 2 | 1460.4 | -111.54 | 1348.86 | -10.14 | 2019-08-01 | 0 | I.Chirurgická klinika SNP | LÔŽKA_2022, LÔŽKA_2024, MZSR-LÔŽKA | 243SNPBODN | ARTSPECT spol. s r.o. | 1.010.05 | LINET s.r.o.Želevčice 5 | 2019 | 190100096,107,108... | Česká republika
DHMS12573 | Lôžko nemocničné polohovateľné | Praktika 2 | 1460.4 | -111.54 | 1348.86 | -10.14 | 2019-08-01 | 0 | Klinika ORL a chirurgie hlavy a krku SNP | LÔŽKA_2022, LÔŽKA_2024, MZSR-LÔŽKA | 221SNPMOLN | ARTSPECT spol. s r.o. | 1.014.05 | LINET s.r.o.Želevčice 5 | 2019 | 190100096,107,108... | Česká republika
DHMS12574 | Lôžko nemocničné polohovateľné | Praktika 2 | 1460.4 | -111.54 | 1348.86 | -10.14 | 2019-08-01 | 0 | Klinika ORL a chirurgie hlavy a krku SNP | LÔŽKA_2022, LÔŽKA_2024, MZSR-LÔŽKA | 221SNPMOLN | ARTSPECT spol. s r.o. | 1.014.05 | LINET s.r.o.Želevčice 5 | 2019 | 190100096,107,108... | Česká republika
DHMS12575 | Lôžko nemocničné polohovateľné | Praktika 2 | 1460.4 | -111.54 | 1348.86 | -10.14 | 2019-08-01 | 0 | Klinika ORL a chirurgie hlavy a krku SNP | LÔŽKA_2022, LÔŽKA_2024, MZSR-LÔŽKA | 221SNPMOLN | ARTSPECT spol. s r.o. | 1.014.05 | LINET s.r.o.Želevčice 5 | 2019 | 190100096,107,108... | Česká republika
DHMS12576 | Lôžko nemocničné polohovateľné | Praktika 2 | 1460.4 | -111.54 | 1348.86 | -10.14 | 2019-08-01 | 0 | Klinika ORL a chirurgie hlavy a krku SNP | LÔŽKA_2022, LÔŽKA_2024, MZSR-LÔŽKA | 221SNPMOLN | ARTSPECT spol. s r.o. | 1.014.05 | LINET s.r.o.Želevčice 5 | 2019 | 190100096,107,108... | Česká republika
DHMS12577 | Lôžko nemocničné polohovateľné | Praktika 2 | 1460.4 | -111.54 | 1348.86 | -10.14 | 2019-08-01 | 0 | KHaOH - hematológia SNP | LÔŽKA_2022, LÔŽKA_2024, MZSR-LÔŽKA | 246SNPFIAL | ARTSPECT spol. s r.o. | 1.031.51 | LINET s.r.o.Želevčice 5 | 2019 | 190100096,107,108... | Česká republika
DHMS12578 | Lôžko nemocničné polohovateľné | Praktika 2 | 1460.4 | -111.54 | 1348.86 | -10.14 | 2019-08-01 | 0 | KHaOH - hematológia SNP | LÔŽKA_2022, LÔŽKA_2024, MZSR-LÔŽKA | 246SNPFIAL | ARTSPECT spol. s r.o. | 1.031.51 | LINET s.r.o.Želevčice 5 | 2019 | 190100096,107,108... | Česká republika
DHMS12579 | Lôžko nemocničné polohovateľné | Praktika 2 | 1460.4 | -111.54 | 1348.86 | -10.14 | 2019-08-01 | 0 | KHaOH - hematológia SNP | LÔŽKA_2022, LÔŽKA_2024, MZSR-LÔŽKA | 246SNPFIAL | ARTSPECT spol. s r.o. | 1.031.51 | LINET s.r.o.Želevčice 5 | 2019 | 190100096,107,108... | Česká republika
DHMS12580 | Lôžko nemocničné polohovateľné | Praktika 2 | 1460.4 | -111.54 | 1348.86 | -10.14 | 2019-08-01 | 0 | KHaOH - hematológia SNP | LÔŽKA_2022, LÔŽKA_2024, MZSR-LÔŽKA | 246SNPFIAL | ARTSPECT spol. s r.o. | 1.031.51 | LINET s.r.o.Želevčice 5 | 2019 | 190100096,107,108... | Česká republika
DHMS12585 | Vozík transportný | H65 | 1956 | -149.38 | 1806.62 | -13.58 | 2019-08-01 | 0 | I. INT. KL. - gastroenterologická amb. č. 1 SNP | VLASTNÝ | 185SNPSIMÁ | VITAMED.SK s.r.o. | 2.048.52 | PROMA REHA s.r.o. | 2019 | 1970063 | Česká republika
DHMS12590 | Vozík regálový | aesculap Primet.ine JF902 | 1989.26 | -151.91 | 1837.35 | -13.81 | 2019-08-01 | 0 | Operačná sála GPK SNP | VLASTNÝ | 210SNPKOLI | SURGITECH s.r.o. | S.009.05 | Aesculap AG | 2019 | VF19T002 | Nemecko
DHMS12593 | Sterilizátor Stericell 55 | Stericell 55 | 1891.2 | -144.43 | 1746.77 | -13.13 | 2019-08-01 | 0 | I.STOM.KL. amb. zub. lekárstva č. 7 detské SNP | VLASTNÝ | 362SNPSPIŠ | BMT s.r.o. | 2.115.53 | BMT Medical Technology | 2019 | 119035 | Česká republika
DHMS12594 | Sterilizátor Stericell 55 | Stericell 55 | 1891.2 | -144.43 | 1746.77 | -13.13 | 2019-08-01 | 0 | I.STOM.KL. amb. zub. lekárstva č. 7 detské SNP | VLASTNÝ | 362SNPSPIŠ | BMT s.r.o. | 2.115.53 | BMT Medical Technology | 2019 | 19035 | Česká republika
DHMS12595 | Sterilizátor Stericell 55 | Stericell 55 | 1891.2 | -144.43 | 1746.77 | -13.13 | 2019-08-01 | 0 | I.STOM.KL. amb. zub. lekárstva č. 7 detské SNP | VLASTNÝ | 362SNPSPIŠ | BMT s.r.o. | 2.115.53 | B?T Medical Tehnology | 2019 | 119035 | Česká republika
DHMS12597 | Sterilizátor Stericell 55 | Stericell 558 | 1891.2 | -144.43 | 1746.77 | -13.13 | 2019-08-01 | 0 | I.STOM.KL.- amb.zub. lek. č. 4 mukogngiválna SNP | VLASTNÝ | 60SNPBARTK | BMT s.r.o. | 2.358.52 | BMT Medical | 2019 | 119050 | Česká republika
DHMS12598 | Sterilizátor Stericell 55 | Stericell 55 | 1891.2 | -144.43 | 1746.77 | -13.13 | 2019-08-01 | 0 | I. STOM. KL - amb. zubného lek. č. 2 SNP | VLASTNÝ | 66SNPČIKAR | BMT s.r.o. | 2.802.57 | BMT Medical Technology .s.r.o. | 2019 | 119050 | Česká republika
DHMS12599 | Sterilizátor Stericell 55 | Stericell 55 | 1891.2 | -144.43 | 1746.77 | -13.13 | 2019-08-01 | 0 | I. STOM. KL - amb. zubného lek. č. 2 SNP | VLASTNÝ | 66SNPČIKAR | BMT s.r.o. | 2.802.57 | BMT Medical Technology | 2019 | 119051 | Česká republika
DHMS12600 | Prístroj CT Briliance iCT | Brilliance iCT | 988020 | -75473.75 | 912546.25 | -6861.25 | 2019-08-01 | 0 | KRaZM rádiológia 1 SNP | MZSR-LIMIT | 200SNPSTA1 | S&T Slovakia s.r.o. | 5.023.51 | Philips Medical Systems | 2018 | 9031017679.031 | USA
DHMS12601 | Sterilizátor Stericell 55 | Stericell 55 | 1891.2 | -144.43 | 1746.77 | -13.13 | 2019-08-01 | 0 | I. STOM. KL - amb. zubného lek. č. 2 SNP | VLASTNÝ | 66SNPČIKAR | BMT s.r.o. | 2.802.57 | BMT Medical Technology | 2019 | 119051 | Česká republika
DHMS12602 | Sterilizátor Stericell 111 | Stericell 111 | 2498.4 | -190.85 | 2307.55 | -17.35 | 2019-08-01 | 0 | I.STOM.KL.- amb.zub. lek. č. 4 mukogngiválna SNP | VLASTNÝ | 60SNPBARTK | BMT s.r.o. | 2.358.52 | BMT Medical Technology | 2019 | 119052 | Česká republika
DHMS12603 | Sterilizátor Stericell 55 | Stericell 55 | 1891.2 | -144.43 | 1746.77 | -13.13 | 2019-08-01 | 0 | I.STOM.KL. amb. zub. lekárstva č. 7 detské SNP | VLASTNÝ | 362SNPSPIŠ | BMT s.r.o. | 2.115.53 | BMT Medical technologz | 2019 | 119057 | Česká republika
DHMS12604 | Sterilizátor Stericell 55 | stericell 55 | 1891.2 | -144.43 | 1746.77 | -13.13 | 2019-08-01 | 0 | I.STOM.KL. amb. zub. lekárstva č. 7 detské SNP | VLASTNÝ | 362SNPSPIŠ | BMT s.r.o. | 2.115.53 | BMT Medical Technology | 2019 | 119057 | Česká republika
DHMS12605 | Sterilizátor Stericell 111 | Stericell 111 | 2498.4 | -190.85 | 2307.55 | -17.35 | 2019-08-01 | 0 | I.STOM.KL.- amb.zub. lek. č. 4 mukogngiválna SNP | VLASTNÝ | 60SNPBARTK | BMT s.r.o. | 2.358.52 | BMT Medical Technologz | 2019 | 119058 | Česká republika
DHMS12606 | Sterilizátor Stericell 111 | Stericell 111 | 2498.4 | -190.85 | 2307.55 | -17.35 | 2019-08-01 | 0 | I.STOM.KL. amb. zub. lekárstva č. 7 detské SNP | VLASTNÝ | 362SNPSPIŠ | BMT s.r.o. | 2.115.53 | BMT Medical Technology | 2019 | 119059 | Česká republika
DHMS12608 | Odsávačka elektr. s vozíkom | Meacs M456 MOD-1 | 2598 | -198.44 | 2399.56 | -18.04 | 2019-08-01 | 0 | I. STOM.KL. - amb. maxilofac. chir. SNP | VLASTNÝ | 59SNPVINCE | AMEDIS spol. s.r.o. Piešťany | 2.070.52 | Medist s.r.o. | 2019 | 419460 | Slovensko
DHMS12609 | Elektrokoagulátor Diarom 200 | Diatgrom 200 | 2214 | -169.13 | 2044.87 | -15.38 | 2019-08-01 | 0 | Klinika dermatovenerológie SNP | VLASTNÝ | 205SNPDUD1 | MEDIHUM s.r.o. | 1.018.05 | Fazini srl. | 2018 | 191561 | Taliansko
DHMS12610 | Odsávačka elektrická s vozíkom | Mevacs 50 | 3996 | -305.25 | 3690.75 | -27.75 | 2019-08-01 | 0 | Centr.oper. trakt SNP | VLASTNÝ | 201SNPHILD | MEDIST s.r.o. | 5.185.05 | Medist s.r.o. | 2019 | 419387 | Slovensko
DHMS12611 | Odsávačka elektrická s vozíkom | Mevacs 50 | 3996 | -3996 | 0 | 0 | 2019-08-01 | 0 | Centr.oper. trakt SNP | VLASTNÝ | 201SNPHILD | MEDIST s.r.o. | 5.185.05 | Medist s.r.o. | 2019 | 419419 | Slovensko
DHMS12633 | Med.rekorder MediCappatrí ku DHMSH11116 |  | 5974.8 | -456.39 | 5518.41 | -41.49 | 2019-08-01 | 0 | I. INT. KL. - gastroenterologická amb. č. 1 SNP | VLASTNÝ | 185SNPSIMÁ | ULTRAMED s.r.o. | 2.048.52 |  | 2019 | VF90314 | Slovensko
DHMR09079 | Alkotester 7510 classic | Alcotest 7510 Classic | 2988 | -249 | 2739 | -20.75 | 2019-07-01 | 0 | II. Psychiatrická klinika RA | VLASTNÝ | 241RASNORE | MEDIA COMP s.r.o. | 1.005.01 | Drager Safety AG | 2019 | 1382019 | Nemecko
DHMR09080 | Prístroj elektrokonvulzívny | Spectrum 5000Q | 42177.6 | -3514.8 | 38662.8 | -292.9 | 2019-07-01 | 0 | II. Psychiatrická klinika RA | VLASTNÝ | 240RASKOŽE | TECHSAN spol.s r.o. | 1.005.01 | Mectaq corporation | 2019 | 190100003 | USA
DHMR09081 | Prístroj EKG | ECG1200G | 1800 | -150 | 1650 | -12.5 | 2019-07-01 | 0 | IV. interná klinika RA | VLASTNÝ | 109RASŠOLT | TANGRA spol. s.r.o. | 1.001.01 | ContecMedical Dystems | 2019 | 20190184 | Čína
DHMR09082 | Prístroj EKG | ECG1200G | 1800 | -150 | 1650 | -12.5 | 2019-07-01 | 0 | IV. interná klinika RA | VLASTNÝ | 110RASSTRA | TANGRA spol. s.r.o. | 1.001.01 | Contec Medical Symtems co. | 2019 | 20190184 | Čína
DHMR09094 | Sieťovač kožného štepu | BA720R | 11272.38 | -939.36 | 10333.02 | -78.28 | 2019-07-01 | 0 | Operačné sály KUCH RA | VLASTNÝ | 607RASKOL | SURGITECH s.r.o. | S.013.01 | Aesculap AG | 2019 | VF19T0283 | Nemecko
DHMR09097 | Odsávačka elektr.s vozíkom | Mevacs M38MOD-1 | 2280 | -189.96 | 2090.04 | -15.83 | 2019-07-01 | 0 | IV. INT. KL. - UPS RA | VLASTNÝ | 108RASVARG | MEDIST s.r.o. | 8.001.54 | Medist sr.o | 2019 | 419386 | Slovensko
DHMS12581 | Odsávačka el.s vozíkom | MEVACS 50 | 3996 | -333 | 3663 | -27.75 | 2019-07-01 | 0 | Centr.oper. trakt SNP | VLASTNÝ | 201SNPHILD | MEDIST s.r.o. | 5.185.05 | Medist s.r.o | 2019 | 419188 | Slovensko
DHMS12584 | Vozík transportný | H65 | 1956 | -162.96 | 1793.04 | -13.58 | 2019-07-01 | 0 | Kl.ortop.a traumat.pohyb.ústroj. SNP | VLASTNÝ | 312SNPLUDV | NEP Vitamed kom.spol. | 1.011.05 | PROMA REHA s.r.o. | 2019 | 1970064 | Česká republika
DHMS12586 | Sterilizátor Stericell 111 | Sterucekk 111 | 2498.4 | -208.2 | 2290.2 | -17.35 | 2019-07-01 | 0 | I. STOM.KL. - amb. maxilofac. chir. SNP | VLASTNÝ | 59SNPVINCE | BMT s.r.o. | 2.070.52 | BMT Medical Technology | 2019 | 119029 | Česká republika
DHMS12587 | Sterilizátor Stericell 111 | Stericel 111 | 2498.4 | -208.2 | 2290.2 | -17.35 | 2019-07-01 | 0 | I. STOM.KL. - amb. maxilofac. chir. SNP | VLASTNÝ | 59SNPVINCE | BMT s.r.o. | 2.070.52 | BMT Medical technology | 2019 | 119029 | Česká republika
DHMS12588 | Sterilizátor Stericell 111 | Stericell 111 | 2649.6 | -220.8 | 2428.8 | -18.4 | 2019-07-01 | 0 | I. STOM.KL. - amb. maxilofac. chir. SNP | VLASTNÝ | 59SNPVINCE | BMT s.r.o. | 2.070.52 | BMT Medical Technology | 2019 | 119030 | Česká republika
DHMS12589 | Sterilizátor Stericell 111 | Stericell 111 | 2649.6 | -220.8 | 2428.8 | -18.4 | 2019-07-01 | 0 | I. STOM.KL. - amb. maxilofac. chir. SNP | VLASTNÝ | 59SNPVINCE | BMT s.r.o. | 2.070.52 | NBT Medical Technology | 2019 | 119030 | Česká republika
DHMS12596 | Sterilizátor stericell 222 | Stericell 222 | 4052.4 | -337.68 | 3714.72 | -28.14 | 2019-07-01 | 0 | I. STOM.KL. - amb. maxilofac. chir. SNP | VLASTNÝ | 59SNPVINCE | BMT s.r.o. | 2.070.52 | BMT Medicval Technology | 2018 | 119037 | Česká republika
DHMS12607 | Odsávačka elektr. s vozíkom | Mevacs 50 | 3996 | -333 | 3663 | -27.75 | 2019-07-01 | 0 | Centr.oper. trakt SNP | VLASTNÝ | 201SNPHILD | MEDIST s.r.o. | 5.185.05 | Medist | 2019 | 419308 | Slovensko
DHMR09083 | Stolička pre operátora | Balance Advance | 4470 | -434.56 | 4035.44 | -31.04 | 2019-05-01 | 0 | Operačná sála Očné oddelenie RA | VLASTNÝ | 61RASKIJOV | MEDILAS s.r.o. | S.015.01 | Brumaba GmbH | 2019 | 190102 | Nemecko
DHMR09084 | Stolička pre operátora | Balance Advance | 4470 | -434.56 | 4035.44 | -31.04 | 2019-05-01 | 0 | Operačná sála Očné oddelenie RA | VLASTNÝ | 61RASKIJOV | MEDILAS s.r.o. | S.015.01 | Brumaba GmbH | 2019 | 190185 | Nemecko
DHMS12115 | Videodermatoskop | DermoGenius | 17976 | -1747.62 | 16228.38 | -124.83 | 2019-05-01 | 0 | Klinika dermatovenerológie SNP | VLASTNÝ | 205SNPDUD1 | MEDILAS s.r.o. | 1.018.05 | Dermoscan GmbH | 2019 | 180849 | Nemecko
DHMS12114 | Stomatologická súprava | Diplomat DE 20 | 22258.8 | -1934.64 | 20324.16 | -157.55 | 2019-04-01 | 0 | I. stomatologická klinika SNP | VLASTNÝ | 290SNPHALU | MEDIMA-SK s.r.o. | 1.070.05 | Diplomat Dental s.r.o. | 2019 | 190040 | Slovensko
DHMR09062 | Laser Holmiová | MultiPulse HoPlus | 155976 | -17330.72 | 138645.28 | -1083.17 | 2019-03-01 | 0 | Urol. odd. - urol. amb. č. 1 RA | VLASTNÝ | 30RASGREG1 | UNIQUE MEDICAL s.r.o. | 2.012.51 | KenaSurgical | 2018 | 618510 | Nemecko
DHMS12078 | Sterilizátor formaldehydový | Formomat PL | 81354 | -9039.36 | 72314.64 | -564.96 | 2019-03-01 | 0 | Oddelenie centrál. sterilizácie a dezinfekcie SNP | VLASTNÝ | 206SNPSCER | BMT s.r.o. | 5.186.51 | MMM Minchener Medizin Mechanik | 2017 | 118036 | Nemecko
DHMS12110 | Kamera fundus retinálna | Canon CX-1 | 1801.2 | -200.16 | 1601.04 | -12.51 | 2019-03-01 | 0 | Očná klinika SNP | VLASTNÝ | 228SNPBÓKO | Novartis Slovakia s.r.o. | 1.015.05 | Canon Inc. Medical Equipment | 2013 | 70000100 | Japonsko
DHMS12111 | Systém monitorovací centrálny | EDAN ASRock | 5988 | -665.28 | 5322.72 | -41.58 | 2019-03-01 | 0 | Kl.ortop.a traumat.pohyb.ústroj. SNP | VLASTNÝ | 262SNPJARU | MEDIA COMP s.r.o. | 1.011.05 | EDAN Instruments | 2018 | 12072018 | Čína
DHMS12112 | Inkubátor s tromboagitátorom | PC900H | 8060.4 | -895.6 | 7164.8 | -55.97 | 2019-03-01 | 0 | Krvná banka RA + SNP | VLASTNÝ | 25SNPMAJO1 | BIOHEM s.r.o. | 5.218.51 | Helmer Inc. 15425 Herriman | 2018 | 2190394 | USA
DHMR09067 | Vozík regálový | Aesculap PrimeLine JF902 | 1836.56 | -216.75 | 1619.81 | -12.75 | 2019-02-01 | 0 | Operačné sály KUCH RA | VLASTNÝ | 607RASKOL | SURGITECH s.r.o. | S.013.01 | Aesculap AG. | 2018 | VF18T1283 | Nemecko
DHMR09068 | Vozík na Maquet príslušenstvo | Maquet | 4992 | -589.39 | 4402.61 | -34.67 | 2019-02-01 | 0 | Operačné sály KUCH RA | VLASTNÝ | 607RASKOL | SURGITECH s.r.o. | S.013.01 | Maquet GmbH | 2018 | VF18T1296 | Nemecko
DHMR09069 | Sterilizátor Stericell 55 | Stericell 55 | 1891.2 | -223.21 | 1667.99 | -13.13 | 2019-02-01 | 0 | II. Chir. KL. chir. amb. č. 5 RA | VLASTNÝ | 40RASBORZ1 | BMT s.r.o. | 2.010.55 | BMT Medical Technology s.r.o. | 2018 | 118035 | Česká republika
DHMR09075 | Sušička Venticell 111 | Venticell 111 | 1984.8 | -234.26 | 1750.54 | -13.78 | 2019-02-01 | 0 | Oddelenie patológie RA | VLASTNÝ | 487RASANDR | BMT s.r.o. | 5.029.51 | BMT Medical Technology | 2018 | 119006 | Česká republika
DHMR09076 | Sušička Venticell 111 | Venticell 111 | 2632.8 | -310.76 | 2322.04 | -18.28 | 2019-02-01 | 0 | Oddelenie patológie RA | VLASTNÝ | 487RASANDR | BMT s.r.o. | 5.029.51 | BMT Medical Technology | 2018 | 119006 | Česká republika
DHMS12086 | Monitor EDAN iM60 | EDAN iM60 | 5496 | -648.89 | 4847.11 | -38.17 | 2019-02-01 | 0 | I. KAIM - anestézie SNP | VLASTNÝ | 35SNPMARK | MEDIA COMP s.r.o. | 1.025.06 | EDAN Instruments Inc. | 2018 | 12062018 | Čína
DHMS12095 | Zariadenie záznamové | Medirecord | 17895.9 | -2112.76 | 15783.14 | -124.28 | 2019-02-01 | 0 | Kl.ortop.a traumat.pohyb.ústroj. SNP | VLASTNÝ | 261SNPDIHE | RADIX spol. s r.o. | 1.011.05 | Medirecord CZ s.r.o | 2018 | 20181708 | Česká republika
DHMS12097 | Audiometer | MAICO MA 42 | 5245.2 | -619.23 | 4625.97 | -36.43 | 2019-02-01 | 0 | Klinika ORL a chirurgie hlavy a krku SNP | VLASTNÝ | 224SNPREPI | WIDEX- SLOVTON Slovakia s.r.o. | 1.014.05 | MAICO Diagnostic GmbH | 2018 | 301802288 | Nemecko
DHMS12098 | Tympanometer | Tympanometer | 5188.8 | -612.51 | 4576.29 | -36.03 | 2019-02-01 | 0 | KL.ORL - ORL amb. č. 3 SNP | VLASTNÝ | 42SNPHRAB | WIDEX- SLOVTON Slovakia s.r.o. | 2.014.53 | MAICO Diagnostic GmbH | 2018 | 301802288 | Nemecko
DHMS12099 | Audiometer | MAICO MA 42 | 5245.2 | -619.23 | 4625.97 | -36.43 | 2019-02-01 | 0 | KL.ORL - ORL amb. č. 3 SNP | VLASTNÝ | 42SNPHRAB | WIDEX- SLOVTON Slovakia s.r.o. | 2.014.53 | MAICO Diagnostic GmbH | 2018 | 301802289 | Nemecko
DHMS12100 | Tympanometer | MAICO I 34 | 5188.8 | -612.51 | 4576.29 | -36.03 | 2019-02-01 | 0 | Klinika ORL a chirurgie hlavy a krku SNP | VLASTNÝ | 224SNPREPI | WIDEX- SLOVTON Slovakia s.r.o. | 1.014.05 | MAICO Diagnostic GmbH | 2018 | 301802289 | Nemecko
DHMS12103 | Prístroj EKG | ECG1200G | 1800 | -212.5 | 1587.5 | -12.5 | 2019-02-01 | 0 | OUP - amb.úrazovej chir. č. 3 SNP | VLASTNÝ | 196SNPLENG | TANGRA spol. s.r.o. | 8.184.64 | Contec Medical Systems | 2018 |  | Čína
DHMS12104 | Prístroj EKG | ECG1200G | 1800 | -212.5 | 1587.5 | -12.5 | 2019-02-01 | 0 | OUP - amb.úrazovej chir. č. 3 SNP | VLASTNÝ | 196SNPLENG | TANGRA spol. s.r.o. | 8.184.64 | Contec Medical Systems | 2018 | 20190010 | Čína
DHMS12105 | Odsávačka elektrická s vozíkom | MEVACS M20D | 1896 | -223.89 | 1672.11 | -13.17 | 2019-02-01 | 0 | I. KAIM SNP | VLASTNÝ | 215SNPSTAŇ | MEDIST s.r.o. | 1.025.05 | Medist s.r.o. Petrušovského 45 | 2018 | 418379 | Slovensko
DHMS12106 | Odsávačka elektrická s vozíkom | MEVACS M20D | 1896 | -223.89 | 1672.11 | -13.17 | 2019-02-01 | 0 | I. KAIM SNP | VLASTNÝ | 215SNPSTAŇ | MEDIST s.r.o. | 1.025.05 | Medist s.r.o. Petrušovského 45 | 2018 | 418379 | Slovensko
DHMS12108 | Lampa operačná | Maqyet Volista | 17590.8 | -2076.72 | 15514.08 | -122.16 | 2019-02-01 | 0 | Centr.oper. trakt SNP | VLASTNÝ | 201SNPHILD | SURGITECH s.r.o. | 5.185.05 | Maqyet SAS, Pare de Limere | 2018 | VF18T1218 | Francúzsko
DHMR09011 | Lôžko vyhrevnéNadácia Pontis | ATOM Sunflower Warmer | 3997.2 | -499.68 | 3497.52 | -27.76 | 2019-01-01 | 0 | Neonatologické odd. RA | DARY | 248RASSEDL | TIMED s.r.o. | 1.051.01 | ATOM | 2016 | DAR | Japonsko
DHMR09012 | Prístroj dýchacíNadácia Pontis | Vapotherm Precision Flow Plus | 5472 | -684 | 4788 | -38 | 2019-01-01 | 0 | Neonatologické odd. RA | DARY | 248RASSEDL | TIMED s.r.o. | 1.051.01 | Vapotherm | 2016 | DAR | USA
DHMR09013 | Lampa fototerapeutickáNadácia Pontis | Maviled | 1821 | -227.7 | 1593.3 | -12.65 | 2019-01-01 | 0 | Neonatologické odd. RA | DARY | 248RASSEDL | TIMED s.r.o. | 1.051.01 | Astek | 2017 | DAR | Turecko
DHMR09058 | Sterilizátor Stericell 222 | Stericell 222 | 3922.8 | -490.32 | 3432.48 | -27.24 | 2019-01-01 | 0 | Operačná sála II. Chirurgická klinika | VLASTNÝ | 45RASFRANK | BMT s.r.o. | S.010.01 | BMT Medical Technology s.r.o. | 2018 | 118053 | Česká republika
DHMR09061 | Prístroj elektroterapeutický | BTL 4825S Premium | 4776 | -597.06 | 4178.94 | -33.17 | 2019-01-01 | 0 | KFBLR - SVaLZ FBLR RA | VLASTNÝ | 194RASMIKL | BTL SLOVAKIA s.r.o. | 5.027.51 | BTL | 2018 | 20180812 | Veľká Británia
DHMR09063 | Sterilizátor Sterill 55 | Stericell 55 | 1891.2 | -236.34 | 1654.86 | -13.13 | 2019-01-01 | 0 | Očné oddelenie RA | VLASTNÝ | 65RASMAZÁK | BMT s.r.o. | 1.015.01 | BMT Medical Technology | 2018 | 118078 | Česká republika
DHMR09064 | Sterilizátor Sterill 55 | Stericell 55 | 1891.2 | -236.34 | 1654.86 | -13.13 | 2019-01-01 | 0 | Očné oddelenie RA | VLASTNÝ | 65RASMAZÁK | BMT s.r.o. | 1.015.01 | BMT Medical Technology | 2018 | 118078 | Česká republika
DHMR09065 | Stôl operačný oftalmologický | Famed SU 14 | 17554.79 | -2194.38 | 15360.41 | -121.91 | 2019-01-01 | 0 | Operačná sála Očné oddelenie RA | VLASTNÝ | 61RASKIJOV | MEDILAS s.r.o. | S.015.01 | FAMED Žiwies | 2018 | 180709 | Poľsko
DHMR09066 | Sterilizátor Stericell 55 | Stericell 55 | 1891.2 | -236.34 | 1654.86 | -13.13 | 2019-01-01 | 0 | Oddelenie patológie RA | VLASTNÝ | 487RASANDR | BMT s.r.o. | 5.029.51 | BMT Medical Technology s.r.o. | 2018 | 118074 | Česká republika
DHMR09071 | Sterilizátor Stericell 222 | Stericell 222 | 3922.8 | -490.32 | 3432.48 | -27.24 | 2019-01-01 | 0 | Ústav lekárskej a klin. mikrobiológie RA | VLASTNÝ | 481RASMAT1 | BMT s.r.o. | 5.034.51 | BMT Medical Technology | 2018 | 118053 | Česká republika
DHMR09044 | Monitor Capnostream 35 | Capnpstream 35 | 4857.6 | -607.14 | 4250.46 | -33.73 | 2019-01-01 | 0 | Klinika úrazovej chirurgie RA | VLASTNÝ | 606RASŽIGO | TIMED s.r.o. | 1.013.01 | Oridion Medical | 2018 | 18610110 | Izrael
DHMS12017 | Prístroj ultrazvukový | BTL 4710 Premium | 2100 | -262.44 | 1837.56 | -14.58 | 2019-01-01 | 0 | OFBLR - SVaLZ FBLR SNP | VLASTNÝ | 387SNPHRUB | BTL SLOVAKIA s.r.o. | 5.027.53 |  | 0 | 20180813 | Švajčiarsko
DHMS12032 | Lôžko výhrevnéNadácia Pontis | ATOM Sunflower Warmer | 3997.2 | -499.68 | 3497.52 | -27.76 | 2019-01-01 | 0 | Neonatologické odd. SNP | DARY | 253SNPJÁNO | MESSER MEDICAL HOME CARE | 1.051.05 | ATOM | 2017 | DAR. ZMLUVA | Japonsko
DHMS12033 | Prístroj dýchacíNadávia Pontis Bratislava | ATOM Sunflower Warmer | 5472 | -684 | 4788 | -38 | 2019-01-01 | 0 | Neonatologické odd. SNP | DARY | 253SNPJÁNO | MESSER MEDICAL HOME CARE | 1.051.05 | Atom Medical Corporation | 2017 | DAROVACIA ZMLUVA | Japonsko
DHMS12034 | Lampa fototerapeutickáNadácia Pontis | Maviled | 1821 | -227.7 | 1593.3 | -12.65 | 2019-01-01 | 0 | Neonatologické odd. SNP | DARY | 253SNPJÁNO | MESSER MEDICAL HOME CARE | 1.051.05 | Astek Medical | 2017 | DAR.ZMLUVA | Japonsko
DHMS12036 | Prístroj ultrazvukový |  | 2100 | -262.44 | 1837.56 | -14.58 | 2019-01-01 | 0 | OFBLR - SVaLZ FBLR SNP | VLASTNÝ | 387SNPHRUB | BTL SLOVAKIA s.r.o. | 5.027.53 |  | 0 |  | USA
DHMS12077 | Aspirátor ultrasonický | CUSA Excel | 119993.82 | -14999.22 | 104994.6 | -833.29 | 2019-01-01 | 0 | Centr.oper. trakt SNP | VLASTNÝ | 201SNPHILD | INAMED s.r.o. | 5.185.05 | Integra LifeScience | 2017 | 10180424 | Írsko
DHMS12101 | Sterilizátzor Stericell 55 | Stericell 55 | 1891.2 | -236.34 | 1654.86 | -13.13 | 2019-01-01 | 0 | I. stomatologická klinika SNP | VLASTNÝ | 290SNPHALU | BMT s.r.o. | 1.070.05 | BMT Medical technology | 2018 | 118077 | Česká republika
DHMS12102 | Sterilizátzor Stericell 111 | Stericell 111 | 2498.4 | -312.3 | 2186.1 | -17.35 | 2019-01-01 | 0 | I. stomatologická klinika SNP | VLASTNÝ | 290SNPHALU | BMT s.r.o. | 1.070.05 | BMT Medical Technologty | 2018 | 118077 | Česká republika
DHMR09016 | Oximeter cerebrálno somatický | INVOS 5100C | 24584.4 | -3243.78 | 21340.62 | -170.73 | 2018-12-01 | 0 | Klinika úrazovej chirurgie RA | VLASTNÝ | 606RASŽIGO | TIMED s.r.o. | 1.013.01 | Covidien | 2017 | 18610065 | USA
DHMR09043 | Prístroj laserový | BTL 4000 Premium | 3324 | -438.52 | 2885.48 | -23.08 | 2018-12-01 | 0 | KFBLR - amb. FBLR č. 1 RA | VLASTNÝ | 197RASVOLE | BTL SLOVAKIA s.r.o. | 2.027.51 | BTL Industirs Limited | 2018 | 20180675 | Veľká Británia
DHMR09059 | Oximeter cerebrálno somatický | INVOS 5100C | 24584.4 | -3243.78 | 21340.62 | -170.73 | 2018-12-01 | 0 | Oddeleni AIM RA | VLASTNÝ | 610RASOLE | TIMED s.r.o. | 1.025.01 | Covidien | 2017 | 18610065 | USA
DHMS12085 | Oximeter cerebrálno somatický | INVOS 5100C | 24584.4 | -3243.78 | 21340.62 | -170.73 | 2018-12-01 | 0 | I. KAIM SNP | VLASTNÝ | 215SNPSTAŇ | TIMED s.r.o. | 1.025.05 | Covidien | 2017 | 18610065 | USA
DHMR09034 | Ohrievač roztokov | CT2203/TC | 2100 | -291.6 | 1808.4 | -14.58 | 2018-11-01 | 0 | Operačné sály KUCH RA | VLASTNÝ | 607RASKOL | MEDIA COMP s.r.o. | S.013.01 | Málek a spol. s.r.o. | 2018 | 6002018 | Česká republika
DHMR09036 | Systém drenážny Thopaz Plus | Thopaz Plus | 4750.8 | -659.8 | 4091 | -32.99 | 2018-11-01 | 0 | Oddeleni AIM RA | VLASTNÝ | 610RASOLE | MEDIS Nitra spol. s r.o. | 1.025.01 | Medela AG | 2017 | 91800363 | Švajčiarsko
DHMR09037 | Systém drenážny Thopaz Plus | Thopaz Plus | 4750.8 | -659.8 | 4091 | -32.99 | 2018-11-01 | 0 | Oddeleni AIM RA | VLASTNÝ | 610RASOLE | MEDIS Nitra spol. s r.o. | 1.025.01 | Medela AG | 2018 | 9180036 | Švajčiarsko
DHMR09042 | Ohrievač roztokov | CT2203/TC | 2100 | -291.6 | 1808.4 | -14.58 | 2018-11-01 | 0 | Operačná sála II. Chirurgická klinika | VLASTNÝ | 45RASFRANK | MEDIA COMP s.r.o. | S.010.01 | Málek spol.s.r.o. | 2018 | 3502018 | Česká republika
DHMR09047 | Systém drenážny Thopaz Plus | Thopaz Plus | 4750.8 | -659.8 | 4091 | -32.99 | 2018-11-01 | 0 | Operačná sála II. Chirurgická klinika | VLASTNÝ | 45RASFRANK | MEDIS Nitra spol. s r.o. | S.010.01 | Medelaw AG,Lättichstrasse | 2018 | 9180053 | Švajčiarsko
DHMR09055 | Ohrievač roztokov | CT2203/TC | 2100 | -291.6 | 1808.4 | -14.58 | 2018-11-01 | 0 | Operačné sály KUCH RA | VLASTNÝ | 607RASKOL | MEDIA COMP s.r.o. | S.013.01 | Málek a spol.s.r.o. | 2018 | 9002018 | Česká republika
DHMR09056 | Kompresor DK50 DS Advamced | DK 50 DS Advanced | 4994.64 | -693.7 | 4300.94 | -34.68 | 2018-11-01 | 0 | Neonatologické odd. RA | VLASTNÝ | 248RASSEDL | Sutech trade s.r.o. | 1.051.01 | EKOM spol. s.r.o. | 2018 | 52018,ST2018026 | Slovensko
DHMS12081 | Osmóza reverzná REV-OS | REV-OS MID30K SK MB | 5071.2 | -704.4 | 4366.8 | -35.22 | 2018-11-01 | 0 | Dezinf.,dezins.a derat. SNP | VLASTNÝ | 319SNPMRÁZ | Ján Kyseľ st. - UPMaRT | 5.186.06 | UPMaRT -Ján Kysel | 2018 | 218071071 | Slovensko
DHMS12083 | Prístroj USG | Esaote MyLabEight eXP | 93480 | -12983.4 | 80496.6 | -649.17 | 2018-11-01 | 0 | Neurologická klinika SNP | VLASTNÝ | 498SNPDUD1 | WEGA - MS spol.s r.o. | 1.004.05 | ESAOTE S.p.A | 2018 | 180410 | Taliansko
DHMS12096 | Prístroj laserový BTL | BTL 4000 premium | 3324 | -461.6 | 2862.4 | -23.08 | 2018-11-01 | 0 | OFBLR - amb. FBLR č. 1 SNP | VLASTNÝ | 122SNPMOLN | BTL SLOVAKIA s.r.o. | 2.027.54 | BTL Industries | 2018 | 201880676 | Veľká Británia
DHMR09046 | Odsávačka elektrická s vozíkom | Mevacs M46 MOD-1 | 2796 | -407.82 | 2388.18 | -19.42 | 2018-10-01 | 0 | Operačná sála II. Chirurgická klinika | VLASTNÝ | 45RASFRANK | MEDIST s.r.o. | S.010.01 | MEDIST s.r.o. | 2018 | 418470 | Slovensko
DHMR09048 | Sterilizátor horúcovzdušný | Stericell SC111 | 2498.4 | -364.35 | 2134.05 | -17.35 | 2018-10-01 | 0 | KSaMCH - amb. zubného lek. č. 6 detské RA | VLASTNÝ | 101RASPARI | BMT s.r.o. | 2.115.52 | BMT Medical Technology s.r.o. | 2018 | 118062 | Česká republika
DHMR09049 | Svietidlo stropné vyšetrovacie | Polaris 50 | 2988 | -435.75 | 2552.25 | -20.75 | 2018-10-01 | 0 | GPO - gynekol. amb. č.9 plán.rodič. a antikonc. RA | VLASTNÝ | 9RASTOMÁŠ | MEDIA COMP s.r.o. | 2.009.58 | Derungs Licht AG | 2018 | 8942018 | Švajčiarsko
DHMR09057 | Parná varná komora Unipar | U3-E | 6468 | -1428 | 5040 | -68 | 2018-10-01 | 8 | Stravovanie pacientov RA | VLASTNÝ | 172RASGERE | EUROGASTROP s.r.o. | 0.913.02 |  | 0 | 201802418 | Slovensko
DHMS12061 | Lampa operačná Maquet | Maquet Volista | 17590.8 | -2565.36 | 15025.44 | -122.16 | 2018-10-01 | 0 | Centr.oper. trakt SNP | VLASTNÝ | 201SNPHILD | SURGITECH s.r.o. | 5.185.05 | Maquet SAS | 2018 | VF18T0262 | Francúzsko
DHMS12070 | Tonometer bezkontaktný | Ocular Response Analyzer G3 | 17857.2 | -2604.21 | 15252.99 | -124.01 | 2018-10-01 | 0 | Očná klinika SNP | VLASTNÝ | 228SNPBÓKO | CMI spol. s.r.o. | 1.015.05 | Reichert Inc.3362 | 2018 | 20181312 | USA
DHMS12079 | Sterilizátor Stericell 55 | Stericell 55 | 1891.2 | -275.73 | 1615.47 | -13.13 | 2018-10-01 | 0 | I. STOM. KL - amb. zubného lek. č. 2 SNP | VLASTNÝ | 66SNPČIKAR | BMT s.r.o. | 2.802.57 | BMT Medical Technology | 2017 | 118035 | Česká republika
DHMS12080 | Sterilizátor Stericell 55 | Stericell 55 | 1891.2 | -275.73 | 1615.47 | -13.13 | 2018-10-01 | 0 | I.STOM.KL. amb. zub. lekárstva č. 7 detské SNP | VLASTNÝ | 362SNPSPIŠ | BMT s.r.o. | 2.115.53 | BMT Medical Technology s.r.o. | 2017 | 118035 | Česká republika
DHMS12084 | Stôl operačný Maquet Meera | Maquet Meera | 69838.8 | -10184.79 | 59654.01 | -484.99 | 2018-10-01 | 0 | Centr.oper. trakt SNP | VLASTNÝ | 201SNPHILD | SURGITECH s.r.o. | 5.185.05 | Maquet GbH | 2018 | VF18T0805 | Nemecko
DHMR09025 | Platforma pre podomet0.analyzy | Sigma | 5760 | -880 | 4880 | -40 | 2018-09-01 | 0 | Amb. ortop. protetiky ortop.amb. č. 2 RA | VLASTNÝ | 210RASSEMA | H.T.C. s.r.o | 2.039.51 | Medicapteurs France | 2018 | 81000162 | Francúzsko
DHMR09033 | Nosidlá - Posteľ | VIVERA EXTERO P113 | 5844 | -892.76 | 4951.24 | -40.58 | 2018-09-01 | 0 | Oddelenie dopravy | VLASTNÝ | 268RASVÚP | Chirosan s.r.o. | 0.915.01 | Medirol s.r.o. | 2018 | 8118091 | Česká republika
DHMR09045 | Prístroj lymfodrenážny | BTL 6000 Lymphastim Topline | 4284 | -654.5 | 3629.5 | -29.75 | 2018-09-01 | 0 | KFBLR - SVaLZ FBLR RA | VLASTNÝ | 158RASDEBN | BTL SLOVAKIA s.r.o. | 5.027.51 | BTL Industries | 2018 | 20180479 | Veľká Británia
DHMR09050 | Alkotester | Alcotest 75610 Classic | 2988 | -456.5 | 2531.5 | -20.75 | 2018-09-01 | 0 | Prevádzkové oddelenie | VLASTNÝ | 342RASHERT | MEDIA COMP s.r.o. | 0.902.12 | Drager Safety AG | 2018 | 8132018 | Nemecko
DHMS12082 | Vozík resuscitačný | RSX 1 | 2725.54 | -416.46 | 2309.08 | -18.93 | 2018-09-01 | 0 | Operačná sála ORL klinika | VLASTNÝ | 227SNPJAMN | ČECHOVO s.r.o. | S.014.05 | Klaro s.r.. | 2018 | FV180253 | Česká republika
DHMR09030 | Biovak | EBV-3040 | 4200 | -670.91 | 3529.09 | -29.17 | 2018-08-01 | 0 | Klinika infektológie a cestovnej medicíny RA | MZSR-LIMIT | 137RASJACK | EGO Zlín Slovakia, s.r.o. | 1.002.01 | EGO Zlín,spol. s.r.o. | 2017 | 2017210468 | Česká republika
DHMR09035 | Sterilizátor parný ELV | 3870ELY | 13334.4 | -2129.8 | 11204.6 | -92.6 | 2018-08-01 | 0 | Ústav lekárskej a klin. mikrobiológie RA | VLASTNÝ | 481RASMAT1 | TRIGON PLUS s.r.o. | 5.034.51 | Tuttnauer Co. LtD. | 2018 | 11805097 | Izrael
DHMS12057 | Prístroj elektrokonvulzívny | Spectrum 5000 Q | 42177.6 | -6736.7 | 35440.9 | -292.9 | 2018-08-01 | 0 | I. Psychiatrická klinika SNP | VLASTNÝ | 134SNPSAM1 | TECHSAN spol.s r.o. | 1.005.05 | MECTA Corporation | 2018 | 180100023 | USA
DHMR09032 | Prístroj USG | Esaote MyLabSix | 25110 | -5829.03 | 19280.97 | -160.67 | 2018-07-01 | 0 | Klinika pneumológie a ftizeológie RA 1 | VLASTNÝ | 180RASFRAN | WEGA - MS spol.s r.o. | 1.003.01 | Esaote Europe | 2018 | 180231 | Holandsko
DHMS12064 | Rezačka na šľachu | Karl Storz | 1875 | -312.48 | 1562.52 | -13.02 | 2018-07-01 | 0 | Centr.oper. trakt SNP | VLASTNÝ | 201SNPHILD | RADIX spol. s r.o. | 5.185.05 | Karl Stor GmbH | 2018 | 20180512 | Nemecko
DHMS12068 | Prístroj lymfodrenážny | Pneuven Medi | 3312 | -552 | 2760 | -23 | 2018-07-01 | 0 | OFBLR - SVaLZ FBLR SNP | VLASTNÝ | 27SNPBÉREŠ | AVIVA s.r.o. | 5.027.53 | Ekovuk MEDI | 2018 | 2018071 | Česká republika
DHMS12072 | Šošovka s držiakom/11911/ | OPMI Lumera 700 | 2167.2 | -361.2 | 1806 | -15.05 | 2018-07-01 | 0 | Centr.oper. trakt SNP | VLASTNÝ | 201SNPHILD | Carl Zeiss s.r.o.,org.zložk. | 5.185.05 | Carl Zeiss Meditec | 2018 | 5929000131.5924 | USA
DHMS12073 | Uretero-reno-fibroskop /10938/patrí ku karte 10938 | Karl Storz | 17742 | -2957.04 | 14784.96 | -123.21 | 2018-07-01 | 0 | Urologická klinika SNP | VLASTNÝ | 264SNPMIŽE | RADIX spol. s r.o. | 1.012.05 | Karl Storz Gmbt | 2018 | 20180459 | Nemecko
DHMR09026 | Zar. na výrobu suchej hmlyIGEBA UNIPRO 2 | IGEBA UNIPRO 2 | 5940 | -1031.25 | 4908.75 | -41.25 | 2018-06-01 | 0 | Operačné sály KUCH RA | VLASTNÝ | 607RASKOL | INFOLAB SLOVAKIA s.r.o. | S.013.01 | IGEBA Geraetebau | 2018 | 11800052 | Nemecko
DHMR09027 | Sterilizátor Stericell 55 | Stericell 55 | 1891.2 | -328.25 | 1562.95 | -13.13 | 2018-06-01 | 0 | Pôrodná sála GPO RA | VLASTNÝ | 8/1RASDORČ | BMT s.r.o. | P.009.01 | BMT Medical Technology | 2017 | 118024 | Česká republika
DHMR09029 | Vyplachovač podložných mísAT-OS AF2-45SG | AT-OS AF2-45SG | 6010.8 | -1043.5 | 4967.3 | -41.74 | 2018-06-01 | 0 | JIS II. chirurgická klinika RA | VLASTNÝ | 23RASVRAŠŤ | STERIPAK s.r.o. Bratislava | 1.202.02 | AT-OS s.r.I. | 2017 | 2170214 | Taliansko
DHMS12065 | Delo bioptické EvoCore | EvoCore | 1800 | -312.5 | 1487.5 | -12.5 | 2018-06-01 | 0 | KRaZM rádiológia 1 SNP | FIN_DAR | 200SNPSTA1 | APTUM a.s. | 5.023.51 | BIP GmbH | 2016 | 112093 | Nemecko
DHMS12066 | Prístroj EKG ECG1200G | ECG1200G | 1800 | -312.5 | 1487.5 | -12.5 | 2018-06-01 | 0 | I. interná klinika SNP | VLASTNÝ | 301SNPMAD | TANGRA spol. s.r.o. | 1.001.05 | Contec medical Dzstens CO | 2018 | 20180260 | Čína
DHMS12067 | Prístroj EKG ECG1200G | ECG1200G | 1800 | -312.5 | 1487.5 | -12.5 | 2018-06-01 | 0 | I. interná klinika SNP | VLASTNÝ | 301SNPMAD | TANGRA spol. s.r.o. | 1.001.05 | Contec medical Dzstens CO. | 2018 | 20180334 | Čína
DHMS12069 | Ret. kryosonda s teplomerompatrí ku karte DHMS11442 |  | 4051.8 | -703.5 | 3348.3 | -28.14 | 2018-06-01 | 0 | Očná klinika SNP | VLASTNÝ | 228SNPBÓKO | AVIVA s.r.o. | 1.015.05 |  | 0 |  | Česká republika
DHMR09010 | Monitor Capnostream | Capnostream | 4857.6 | -876.98 | 3980.62 | -33.73 | 2018-05-01 | 0 | II.CHIR. KL. gastroenterol. amb.č. 1 endoskopia RA | VLASTNÝ | 67RASHOCZM | TIMED s.r.o. | 2.048.51 | Oridion Medical | 2017 | 18620853 | Izrael
DHMR09024 | Stôl pôrodný | Golem | 4885.84 | -882.18 | 4003.66 | -33.93 | 2018-05-01 | 0 | Pôrodná sála GPO RA | VLASTNÝ | 8/1RASDORČ | RQL s.r.o. | P.009.01 | RQL s.r.o. | 2018 | 3180072 | Česká republika
DHMS12055 | Monitor hemodynamických par. | EV1000 | 24240 | -4376.58 | 19863.42 | -168.33 | 2018-05-01 | 0 | I. KAIM SNP | VLASTNÝ | 215SNPSTAŇ | UNOTECH s.r.o. | 1.025.05 | Edwards Lifesciences | 2016 | 20180575 | USA
DHMS12056 | Systém vŕtací a rezací | Acculan 3Ti.GA672 | 35544 | -6417.58 | 29126.42 | -246.83 | 2018-05-01 | 0 | Centr.oper. trakt SNP | VLASTNÝ | 201SNPHILD | SURGITECH s.r.o. | 5.185.05 | Aesculap AG | 2018 | VF18TO148 | Nemecko
DHMS12058 | Sterilizátor Stericell 55 | Stericell 55 | 1891.2 | -341.38 | 1549.82 | -13.13 | 2018-05-01 | 0 | I.STOM.KL.- amb.zub. lek. č. 4 mukogngiválna SNP | VLASTNÝ | 60SNPBARTK | BMT s.r.o. | 2.358.52 | BMT Medical Technology s.r.o. | 2017 | 118012 | Česká republika
DHMS12059 | Sterilizátor Stericell 55 | Stericell 55 | 1891.2 | -341.38 | 1549.82 | -13.13 | 2018-05-01 | 0 | I. STOM. KL - amb. zubného lek. č. 2 SNP | VLASTNÝ | 66SNPČIKAR | BMT s.r.o. | 2.802.57 | BMT Medical Technology s.r.o. | 2017 | 118012 | Česká republika
DHMS12060 | Sterilizátor Stericell 55 | Stericell 55 | 1891.2 | -341.38 | 1549.82 | -13.13 | 2018-05-01 | 0 | I. STOM. KL - amb. zubného lek. č. 2 SNP | VLASTNÝ | 66SNPČIKAR | BMT s.r.o. | 2.802.57 | BMT Medical Technology s.r.o. | 2017 | 118012 | Česká republika
DHMS12062 | Bilirubinometer | IM-105 | 5998.8 | -1083.16 | 4915.64 | -41.66 | 2018-05-01 | 0 | Neonatologické odd. SNP | VLASTNÝ | 253SNPJÁNO | MEDIA COMP s.r.o. | 1.051.05 | Draeger Medical Systems | 2017 | 1782018 | USA
DHMS12063 | Ležadlo vertikálne | ML-1 | 1932 | -348.92 | 1583.08 | -13.42 | 2018-05-01 | 0 | Oddelenie FBaLR SNP | VLASTNÝ | 238SNPSALA | VAMEL Meditec, spol. s.r.o. | 1.027.05 | VAMEL, Meditec spol.s.r.o. | 2018 | 20180087 | Slovensko
DHMR09023 | Videokolonoskop ku/DHMR07574/príslušenstvo | Olympus | 17909.76 | -3357.99 | 14551.77 | -124.37 | 2018-04-01 | 0 | II.CHIR. KL. gastroenterol. amb.č. 1 endoskopia RA | VLASTNÝ | 67RASHOCZM | ULTRAMED s.r.o. | 2.048.51 | Olympus Medical Systems Corp. | 2017 | VF180054 | Japonsko
DHMS12043 | Monitor vitálnych funkcií | B20 | 2958 | -554.58 | 2403.42 | -20.54 | 2018-04-01 | 0 | I. KAIM SNP | VLASTNÝ | 215SNPSTAŇ | MESSER TATRAGAS spol. s.r.o. | 1.025.05 | GE Medical Systems Information | 2018 |  | USA
DHMS12044 | Monitor vitálnych funkcií | B20 | 2958 | -554.58 | 2403.42 | -20.54 | 2018-04-01 | 0 | I. KAIM SNP | VLASTNÝ | 215SNPSTAŇ | MESSER TATRAGAS spol. s.r.o. | 1.025.05 | GE Medical Systems Information | 2018 | 2018090278 | USA
DHMS12054 | Zariadenie videoendoskopické | Tele pack LED TP100 | 17808 | -3339.09 | 14468.91 | -123.67 | 2018-04-01 | 0 | Urologická klinika SNP | VLASTNÝ | 264SNPMIŽE | RADIX spol. s r.o. | 1.012.05 | Karl Storz GbH | 2017 | 20171887 | Nemecko
DHMS12037 | Prístroj magnetoterapeutickýDimap | Dimap | 3818.16 | -742.42 | 3075.74 | -26.51 | 2018-03-01 | 0 | OFBLR - SVaLZ FBLR SNP | VLASTNÝ | 387SNPHRUB | EGAMED spol. s r.o. | 5.027.53 | Magnetoterapie Dimap s.r.o. | 2017 | 111800008 | Česká republika
DHMS12038 | Prístroj pre liečbu jed.prúdomDup 400 | Duo 400 | 4860 | -945 | 3915 | -33.75 | 2018-03-01 | 0 | OFBLR - SVaLZ FBLR SNP | VLASTNÝ | 387SNPHRUB | EGAMED spol. s r.o. | 5.027.53 | GymnaUniphy | 2017 | 111800034 | Belgicko
DHMS12039 | Prístroj pre liečbu jed.prúdomDuo 400 | Duo 400 | 4860 | -945 | 3915 | -33.75 | 2018-03-01 | 0 | OFBLR - SVaLZ FBLR SNP | VLASTNÝ | 387SNPHRUB | EGAMED spol. s r.o. | 5.027.53 | GymnaUniphy | 2017 | 111800154 | Belgicko
DHMS12041 | Vozík transportný H65 | H65 | 1884 | -366.24 | 1517.76 | -13.08 | 2018-03-01 | 0 | OUP - amb. vnútor. lekárstva č. 2 SNP | VLASTNÝ | 196SNPVARG | VITAMED.SK s.r.o. | 8.184.59 | PROMA REHA s.r.o. | 2018 | 1870013 | Česká republika
DHMS12042 | Vozík transportný H 65 | H65 | 1884 | -366.24 | 1517.76 | -13.08 | 2018-03-01 | 0 | OUP - amb. vnútor. lekárstva č. 2 SNP | VLASTNÝ | 196SNPVARG | VITAMED.SK s.r.o. | 8.184.59 | PROMA REHA s.r.o. | 2018 | 1870013 | Česká republika
DHMS12028 | Systém monitorovací centrálny | DATEX OHMEDA Network iCentral | 39217.2 | -7897.86 | 31319.34 | -272.34 | 2018-02-01 | 0 | I. KAIM SNP | VLASTNÝ | 215SNPSTAŇ | MESSER MEDICAL HOME CARE | 1.025.05 | GE Healthcare Finland | 2016 | 2017091295 | Fínsko
DHMS12029 | Systém monitorovací centrálny | DATEX OHMEDA Network iCentral | 39217.2 | -7897.86 | 31319.34 | -272.34 | 2018-02-01 | 0 | I. KAIM SNP | VLASTNÝ | 215SNPSTAŇ | MESSER MEDICAL HOME CARE | 1.025.05 | GE Healthcare Finland | 2016 | 2017091295 | Fínsko
DHMS12040 | Prístroj mol. rez.-generátor | Vesalius MCNplus | 18878 | -3801.9 | 15076.1 | -131.1 | 2018-02-01 | 0 | Operačná sála ORL klinika | DARY | 227SNPJAMN | EGAMED spol. s r.o. | S.014.05 | TELEA ELECTRONIC ENGINEERING | 2010 | DAR-MARVEL P.I.§.T. | Taliansko
DHMR09004 | Lôžko výhrevné | ATOM Sunflower | 3912 | -815.1 | 3096.9 | -27.17 | 2018-01-01 | 0 | Neonatologické odd. RA | DARY | 248RASSEDL | TR instruments spol. s.r.o. | 1.051.01 | ATOM Medical Corporiation | 2016 | DAR-NADÁCIA PORTIS | USA
DHMR09006 | Oxymeter pulzný | Masimo Radical 7 | 1872 | -390 | 1482 | -13 | 2018-01-01 | 0 | Neonatologické odd. RA | DARY | 248RASSEDL | TR instruments spol. s.r.o. | 1.051.01 | Masimo Corporation | 2016 | DAR-NADÁCIA PONTIS | USA
DHMR09009 | Sada resiscitačná mobilná | T-resuscitáror | 2736 | -570 | 2166 | -19 | 2018-01-01 | 0 | Neonatologické odd. RA | DARY | 248RASSEDL | ULTRAMED s.r.o. | 1.051.01 | Fisher | 2016 | DAR-NAD.PONTIS | USA
DHMR09014 | RTG panoramatický | MZRAZ Hyperion X9 3D | 69240.01 | -12331.78 | 56908.23 | -499.19 | 2018-01-01 | 0 | KSaMCH - RTG stomatológia RA | VLASTNÝ | 93RASKAPEL | MEDIMA-SK s.r.o. | 5.023.65 | CEFLA sc. Selice prov. | 2017 | 170400 | Taliansko
DHMR09015 | Prístroj EKG s vozíkom | Cardiovit AT-10 plus | 4800 | -999.9 | 3800.1 | -33.33 | 2018-01-01 | 0 | JIS IV.interná klinika RA | VLASTNÝ | 104RASKUL1 | EGAMED spol. s r.o. | 1.196.01 | Schiller AG. Altgasse 68 | 2017 | 111703104 | Švajčiarsko
DHMS12024 | Lôžko výhrevné | ATOM Sunflower Warmer | 3912 | -815.1 | 3096.9 | -27.17 | 2018-01-01 | 0 | Neonatologické odd. SNP | DARY | 253SNPJÁNO | MESSER TATRAGAS spol. s.r.o. | 1.051.05 | Atom Medical Corporation | 2016 | DAR-NADÁCIA PONTIS | Japonsko
DHMS12025 | Oxymeter pulzný | Masimo Radical 7 | 1872 | -390 | 1482 | -13 | 2018-01-01 | 0 | Neonatologické odd. SNP | DARY | 253SNPJÁNO | MESSER TATRAGAS spol. s.r.o. | 1.051.05 | Masimo corporation 40parker | 2016 | DAR NADÁCIA PONTIS | USA
DHMS12031 | Sada resuscitačná mobilná | T-resuscitor | 2736 | -570 | 2166 | -19 | 2018-01-01 | 0 | Neonatologické odd. SNP | DARY | 253SNPJÁNO | MESSER MEDICAL HOME CARE | 1.051.05 | Fisher | 2016 | DAR NADÁCIA PONTIS | USA
DHMS12035 | Monitor vitálnych funkcií | GE Procare B20 | 2958 | -616.2 | 2341.8 | -20.54 | 2018-01-01 | 0 | I. KAIM SNP | VLASTNÝ | 215SNPSTAŇ | MESSER MEDICAL HOME CARE | 1.025.05 | GE Medical Systems Information | 2016 | 2017090290 | USA
DHMR08996 | Mikroskop Olympus CX43RF | OlympusVX43RF | 7629.21 | -2463.57 | 5165.64 | -79.47 | 2017-12-01 | 0 | Oddelenie patológie RA | VLASTNÝ | 487RASANDR | ULTRAMED s.r.o. | 5.029.51 | Olympus Corporation | 2017 | FV201717286 | Japonsko
DHMR08997 | Mikroskop Olympus CX43RF | OlympusVX43RF | 7629.21 | -2463.57 | 5165.64 | -79.47 | 2017-12-01 | 0 | Oddelenie patológie RA | VLASTNÝ | 487RASANDR | ULTRAMED s.r.o. | 5.029.51 | Olympus Corporation | 2017 | FV201717286 | Japonsko
DHMR09007 | Mikroskop Olympus CX41RF | Olympus CX41RF | 7620 | -2460.63 | 5159.37 | -79.38 | 2017-12-01 | 0 | Oddelenie patológie RA | VLASTNÝ | 487RASANDR | ULTRAMED s.r.o. | 5.029.51 | Olympus Corporation | 2014 | VF172661 | Japonsko
DHMR09008 | Mikroskop Olympus CX41RF | Olympus CX41RF | 7620 | -2460.63 | 5159.37 | -79.38 | 2017-12-01 | 0 | Oddelenie patológie RA | VLASTNÝ | 487RASANDR | ULTRAMED s.r.o. | 5.029.51 | Olympus Corporation | 2014 | VF172661 | Japonsko
DHMR08971 | Vozík anestezilogický | ADULI 12507 | 2635.68 | -585.6 | 2050.08 | -18.3 | 2017-11-01 | 0 | Operačná sála Oddelenie PRaECH RA | VLASTNÝ | 55RASBEDÉC | VITAMED.SK s.r.o. | S.038.01 | Vimana s.r.o. | 2017 | 1770053 | Česká republika
DHMR08994 | Vozík transportný | H65 | 1884 | -418.56 | 1465.44 | -13.08 | 2017-11-01 | 0 | II. Chir. KL. chir. amb. č. 5 RA | VLASTNÝ | 40RASBORZ1 | VITAMED.SK s.r.o. | 2.010.55 | PROMA REHA | 0 |  | Veľká Británia
DHMR08995 | Súprava stomatologcká s prísl. | Chirasna Cheesse easy | 8340 | -1853.44 | 6486.56 | -57.92 | 2017-11-01 | 0 | KSaMCH - amb. maxilofac. chir. RA | VLASTNÝ | 97RASŠOLTÉ | VITAMED.SK s.r.o. | 2.070.51 | Chirana | 2017 | 2017596 | Slovensko
DHMR08999 | Prístroj USG | Aloka Prosound F75 | 136680 | -30373.44 | 106306.56 | -949.17 | 2017-11-01 | 0 | IV. interná klinika RA | VLASTNÝ | 105RASMILI | UNIQUE MEDICAL s.r.o. | 1.001.01 | Hitachi aloka medical | 2017 | 617198 | Japonsko
DHMS12007 | Monitor C-MAC | C-MAC | 11828.4 | -2628.48 | 9199.92 | -82.14 | 2017-11-01 | 0 | I. KAIM - anestézie SNP | VLASTNÝ | 35SNPMARK | RADIX spol. s r.o. | 1.025.06 | Karl Storz | 2017 | 20170992.0991 | Nemecko
DHMS12008 | Vozík transportný | H65 | 1884 | -418.56 | 1465.44 | -13.08 | 2017-11-01 | 0 | Centr.oper. trakt SNP | VLASTNÝ | 201SNPHILD | VITAMED.SK s.r.o. | 5.185.05 | Proma reha s.r.o | 2017 | 1770054 | Česká republika
DHMS12009 | Vozík transportný | H65 | 1914 | -425.28 | 1488.72 | -13.29 | 2017-11-01 | 0 | Centr.oper. trakt SNP | VLASTNÝ | 201SNPHILD | VITAMED.SK s.r.o. | 5.185.05 | Proma reha | 2017 | 1770065 | Česká republika
DHMS12010 | Vozík transportný | H65 | 1914 | -425.28 | 1488.72 | -13.29 | 2017-11-01 | 0 | Centr.oper. trakt SNP | VLASTNÝ | 201SNPHILD | VITAMED.SK s.r.o. | 5.185.05 | Proma reha s.r.o. | 2017 | 177065 | Česká republika
DHMS12018 | Prístroj anesteziologický | Carestation C650 | 24680 | -5484.48 | 19195.52 | -171.39 | 2017-11-01 | 0 | I. KAIM - anestézie SNP | VLASTNÝ | 35SNPMARK | MESSER TATRAGAS spol. s.r.o. | 1.025.06 | DATEX Ohmeda | 2017 | 2017091391 | USA
DHMS12019 | Prístroj anesteziologický | Carestation C650 | 24680 | -5484.48 | 19195.52 | -171.39 | 2017-11-01 | 0 | I. KAIM - anestézie SNP | VLASTNÝ | 35SNPMARK | MESSER TATRAGAS spol. s.r.o. | 1.025.06 | DATEX Ohmeda | 2017 | 2017091391 | USA
DHMS12020 | Prístroj anesteziologický | Carestation C650 | 24680 | -5484.48 | 19195.52 | -171.39 | 2017-11-01 | 0 | I. KAIM - anestézie SNP | VLASTNÝ | 35SNPMARK | MESSER TATRAGAS spol. s.r.o. | 1.025.06 | DATEX Ohmeda | 2017 | 2017091391 | USA
DHMS12021 | Prístroj anesteziologický | Carestation C650 | 24680 | -5484.48 | 19195.52 | -171.39 | 2017-11-01 | 0 | I. KAIM - anestézie SNP | VLASTNÝ | 35SNPMARK | MESSER TATRAGAS spol. s.r.o. | 1.025.06 | DATEX Ohmeda | 2017 | 2017091391 | USA
DHMS12022 | Prístroj anesteziologický | Carestation C650 | 24680 | -5484.48 | 19195.52 | -171.39 | 2017-11-01 | 0 | I. KAIM - anestézie SNP | VLASTNÝ | 35SNPMARK | MESSER TATRAGAS spol. s.r.o. | 1.025.06 | DATEX Ohmeda | 2017 | 2017091391 | USA
DHMS12023 | Prístroj anesteziologický | Carestation C650 | 24680 | -5484.48 | 19195.52 | -171.39 | 2017-11-01 | 0 | I. KAIM - anestézie SNP | VLASTNÝ | 35SNPMARK | MESSER TATRAGAS spol. s.r.o. | 1.025.06 | DATEX Ohmeda | 2017 | 2017091391 | USA
DHMS12026 | Vozík transportný | H65 | 1884 | -418.56 | 1465.44 | -13.08 | 2017-11-01 | 0 | Centr.oper. trakt SNP | VLASTNÝ | 201SNPHILD | VITAMED.SK s.r.o. | 5.185.05 | Proma reha | 2017 | 1770054 | Česká republika
DHMR08989 | Prístroj elektroliečebný | BTL 4000 Premium | 4992 | -1144.11 | 3847.89 | -34.67 | 2017-10-01 | 0 | Klinika FBaLR RA | VLASTNÝ | 28RASHAUSO | BTL SLOVAKIA s.r.o. | 1.027.01 | BTL Industries | 2017 | 20170414 | Veľká Británia
DHMR08990 | Prístroj diatermický BTL 6000 | BTL 6000 Shortwave | 6588 | -1509.75 | 5078.25 | -45.75 | 2017-10-01 | 0 | KFBLR - SVaLZ FBLR RA | VLASTNÝ | 194RASMIKL | BTL SLOVAKIA s.r.o. | 5.027.51 | BTL Industries Limited | 2017 | 20170415 | Veľká Británia
DHMR08991 | Prístroj lymfodrenážny | BTL 6000 Lymphastim | 4284 | -981.75 | 3302.25 | -29.75 | 2017-10-01 | 0 | KFBLR - SVaLZ FBLR RA | VLASTNÝ | 194RASMIKL | BTL SLOVAKIA s.r.o. | 5.027.51 | BTL Industries | 2017 | 20170416 | Veľká Británia
DHMR08992 | Prístroj elektroliečebný | BTL 4000 Premium | 4992 | -1144.11 | 3847.89 | -34.67 | 2017-10-01 | 0 | KFBLR - SVaLZ FBLR RA | VLASTNÝ | 194RASMIKL | BTL SLOVAKIA s.r.o. | 5.027.51 | BTL Industrien | 2017 | 20170417 | Veľká Británia
DHMS12006 | Servoventilátor s prísl. | Puritan Bennett 560 | 10602.56 | -2429.79 | 8172.77 | -73.63 | 2017-10-01 | 0 | I. KAIM SNP | VLASTNÝ | 215SNPSTAŇ | TIMED s.r.o. | 1.025.05 | Covidien IIc. | 2016 | 617083.6171 | USA
DHMS12011 | Videoendoskopické zariadenie | Tele pack X-LED TP100 | 17291 | -3962.64 | 13328.36 | -120.08 | 2017-10-01 | 0 | I. KAIM SNP | VLASTNÝ | 212SNPSLOT | Salvena s.r.o. | 1.025.05 | Karl Storz GmbH | 2017 | 20170414.2017 | Nemecko
DHMR08987 | Prístroj elektrokryoch.s voz. | ERBECRYO 2 | 14095.98 | -3328.26 | 10767.72 | -97.89 | 2017-09-01 | 0 | KPaF - peumo-ftizeogická amb. č.3 bronchológia RA | VLASTNÝ | 183RASKMEC | E-BA tpz spol. s r.o. | 2.003.53 | ERBE Elektromedizia | 2014 | 241289.2171 | Nemecko
DHMS11956 | Okuliare lupové | ORASCOPTIC | 3208.8 | -757.52 | 2451.28 | -22.28 | 2017-09-01 | 0 | Transplantačné oddelenie SNP | FIN_DAR | 208SNPDUB1 | MACs SLOVAKIA s.r.o. | 1.207.05 | Metres Research | 2016 | RE16-0005 | USA
DHMS12014 | Systém neuronavigačnýMicromar | Micromar AimNav | 229986 | -54302.25 | 175683.75 | -1597.12 | 2017-09-01 | 0 | Centr.oper. trakt SNP | VLASTNÝ | 201SNPHILD | GLOBALMED a.s. | 5.185.05 | Miromar Industria | 2014 | 870296 | Švajčiarsko
DHMS12015 | Mraznička laboratórna | Model LGEX 3410 inde 22D/001 | 1973.17 | -465.8 | 1507.37 | -13.7 | 2017-09-01 | 0 | OLM . klinickká imunológia a alergológia | VLASTNÝ | 147SNPFORI | INFOLAB SLOVAKIA s.r.o. | 5.040.54 | Libherr Hausgeratte | 2017 | 11700046 | Švajčiarsko
DHMR08988 | Prístroj elektrokryochirugický | ERBOKRYO AE | 5318.8 | -1292.89 | 4025.91 | -36.94 | 2017-08-01 | 0 | Operačná sála Očné oddelenie RA | VLASTNÝ | 61RASKIJOV | E-BA tpz spol. s r.o. | S.015.01 | ERBE Elektromedizin | 2004 | 2171125 | Nemecko
DHMR08998 | Funduskamera retinálna | Canon CX-1 | 60501.6 | -14705.25 | 45796.35 | -420.15 | 2017-08-01 | 0 | Očné oddelenie RA | VLASTNÝ | 65RASMAZÁK | CMI spol. s.r.o. | 1.015.01 | Canon in. Medical Equipment | 2015 | 20170800 | Japonsko
DHMR09000 | Simulátor pacienta | UNI-SiM | 5150.4 | -1251.95 | 3898.45 | -35.77 | 2017-08-01 | 0 | Oddelenie zdravotníckej techniky | VLASTNÝ | 149RASKOVÁ | TR instruments spol. s.r.o. | 0.902.26 | Regit Medical, Bracken | 2017 | 170410001 | Veľká Británia
DHMS11983 | Vozík transportný | H65 | 1884 | -457.8 | 1426.2 | -13.08 | 2017-08-01 | 0 | Kl.ortop.a traumat.pohyb.ústroj. SNP | VLASTNÝ | 261SNPDIHE | Proma Reha s.r.o.,Česká Skalic | 1.011.05 | Proma REHA s.r.o. | 2017 | 1770027 | Česká republika
DHMS11984 | Lampa čelová | Atmos HL 21 LED | 2559.6 | -622.13 | 1937.47 | -17.78 | 2017-08-01 | 0 | Klinika ORL a chirurgie hlavy a krku SNP | VLASTNÝ | 207SNPZEŤ | ULTRAMED s.r.o. | 1.014.05 | ATMOS, Medizia Technik | 2017 | VFS170164 | Nemecko
DHMS12005 | Prístroj elektroterapeutický | Gymna Combi 200 | 5160 | -1254.05 | 3905.95 | -35.83 | 2017-08-01 | 0 | OFBLR - SVaLZ FBLR SNP | VLASTNÝ | 387SNPHRUB | EGAMED spol. s r.o. | 5.027.53 | GymnaUniphy | 2017 | 111701654 | Belgicko
DHMS12012 | EKG Cardiovit AT-2 plus | Cardiovit AT-2 plus RS/Men | 1776 | -443.88 | 1332.12 | -12.33 | 2017-07-01 | 0 | I. interná klinika SNP | VLASTNÝ | 301SNPMAD | EGAMED spol. s r.o. | 1.001.05 | Schiller A.G. | 2017 | 111701054 | Švajčiarsko
DHMS12013 | patrí ku karte/11526/ |  | 5741.28 | -1185.02 | 4556.26 | -42.19 | 2017-07-01 | 0 | Centr.oper. trakt SNP | VLASTNÝ | 201SNPHILD | DISPOMED s.r.o. | 5.185.05 |  | 0 | 1994/2016 | Švajčiarsko
DHMR08975 | Odsávačka elektr.s vozíkom | MEVAscs | 1998 | -513.38 | 1484.62 | -13.88 | 2017-06-01 | 0 | KPaF - peumo-ftizeogická amb. č.3 bronchológia RA | VLASTNÝ | 183RASKMEC | MEDIST s.r.o. | 2.003.53 | Medist s.r.o. | 2017 | 417187 | Slovensko
DHMR08976 | Odsávačka elektr.s vozíkom | MEVACS M38 | 1998 | -513.38 | 1484.62 | -13.88 | 2017-06-01 | 0 | Klinika pneumológie a ftizeológie RA 1 | VLASTNÝ | 184RASPOL1 | MEDIST s.r.o. | 1.003.01 | Medist s.r.o. | 2017 | 417187 | Slovensko
DHMR08977 | Vozík transportný | Vico Stretcher | 3497.58 | -898.73 | 2598.85 | -24.29 | 2017-06-01 | 0 | Operačná sála II. Chirurgická klinika | VLASTNÝ | 45RASFRANK | ČECHOVO s.r.o. | S.010.01 | Haelvoet NV.Leon | 2017 | FV170063 | Belgicko
DHMR08978 | Vozík resuscitačný | RSX 1 | 2478.6 | -636.77 | 1841.83 | -17.21 | 2017-06-01 | 0 | Operačná sála II. Chirurgická klinika | VLASTNÝ | 45RASFRANK | ČECHOVO s.r.o. | S.010.01 | KLARO s.r.o. | 2017 | FV170088 | Česká republika
DHMR08979 | Vozík resuscitačný | RSX 1 | 2478.6 | -636.77 | 1841.83 | -17.21 | 2017-06-01 | 0 | JIS II. chirurgická klinika RA | VLASTNÝ | 23RASVRAŠŤ | ČECHOVO s.r.o. | 1.202.02 | KLARO s.r.o. | 2017 | FV170089 | Česká republika
DHMR08980 | Prístroj EKG Cardiovit | Cardioviť AT-2 plus R.S./MEL | 1776 | -456.21 | 1319.79 | -12.33 | 2017-06-01 | 0 | Klinika pneumológie a ftizeológie RA 1 | VLASTNÝ | 184RASPOL1 | EGAMED spol. s r.o. | 1.003.01 | Schiller AG. | 2017 | 111701055 | Švajčiarsko
DHMS11993 | Litotriptor | Calcuson | 16569.6 | -4257.59 | 12312.01 | -115.07 | 2017-06-01 | 0 | Urologická klinika SNP | VLASTNÝ | 264SNPMIŽE | RADIX spol. s r.o. | 1.012.05 | Carl Starz | 2017 | 20170015.0022 | Nemecko
DHMS12004 | patrí ku kart.11464 rameno3-kl/3-klbové rameno/ | 115030DO | 6726.55 | -1704.25 | 5022.3 | -46.94 | 2017-06-01 | 0 | Centr.oper. trakt SNP | VLASTNÝ | 201SNPHILD | Med Partners-ONLY 2U a.s. | 5.185.05 | Maquet GmbH | 2016 | OFT161198 | Nemecko
DHMR08964 | Kardiotokograf EDAN F3 | EDAN F3 | 2025.78 | -534.66 | 1491.12 | -14.07 | 2017-05-01 | 0 | Pôrodná sála GPO RA | VLASTNÝ | 8/1RASDORČ | POLYMED medical SK s.r.o. | P.009.01 | Edan Instrumensts | 2016 | 111750021 | Čína
DHMR08965 | Kardiotokograf EDAN F3 | EDAN F3 | 2025.78 | -534.66 | 1491.12 | -14.07 | 2017-05-01 | 0 | Pôrodná sála GPO RA | VLASTNÝ | 8/1RASDORČ | POLYMED medical SK s.r.o. | P.009.01 | Edan Instrumensts | 2016 | 111750021 | Čína
DHMR08966 | Kardiotokograf EDAN F3 | EDAN F3 | 2025.78 | -534.66 | 1491.12 | -14.07 | 2017-05-01 | 0 | Pôrodná sála GPO RA | VLASTNÝ | 8/1RASDORČ | POLYMED medical SK s.r.o. | P.009.01 | Edan Instrumensts | 2016 | 111750022 | Čína
DHMR08967 | Kardiotokograf EDAN F3 | EDAN F3 | 2025.78 | -534.66 | 1491.12 | -14.07 | 2017-05-01 | 0 | Gynekol.-pôrod. oddelenie RA | VLASTNÝ | 4RASBLAŠK1 | POLYMED medical SK s.r.o. | 1.009.01 | Edan Instrumensts | 2016 | 111750022 | Čína
DHMS11966 | Odsávačka Atmos C 361 | ATMOS C 361 Silent | 2917.2 | -769.88 | 2147.32 | -20.26 | 2017-05-01 | 0 | Neurologická klinika SNP | VLASTNÝ | 218SNPPIPO | ULTRAMED s.r.o. | 1.004.05 | ATMOS Medizia Technik | 2016 | VF162805 | Nemecko
DHMS11967 | Odsávačka Atmos C 361 | ATMOS C 361 Silent | 2917.2 | -769.88 | 2147.32 | -20.26 | 2017-05-01 | 0 | Neurologická klinika SNP | VLASTNÝ | 193SNPBAGO | ULTRAMED s.r.o. | 1.004.05 | ATMOS Medizia Technik | 2016 | VF162805 | Nemecko
DHMS11987 | Okuliare lupové s ochr.puzdrom | ORASCOPTIC | 3208.8 | -846.64 | 2362.16 | -22.28 | 2017-05-01 | 0 | Transplantačné oddelenie SNP | VLASTNÝ | 208SNPDUB1 | MACs SLOVAKIA s.r.o. | 1.207.05 | Metres Research | 2016 | RE17-001 | USA
DHMS11989 | Monitor CMOS | C-MAC | 18330 | -4837.02 | 13492.98 | -127.29 | 2017-05-01 | 0 | Urologická klinika SNP | VLASTNÝ | 264SNPMIŽE | Salvena s.r.o. | 1.012.05 | Karl Storz Gmbtf | 2016 | 20161259.1925 | Nemecko
DHMS11992 | Monitor Capnostream 20p | Capnostream 20p | 5160 | -1361.54 | 3798.46 | -35.83 | 2017-05-01 | 0 | I. INT. KL. - gastroenterologická amb. č. 1 SNP | VLASTNÝ | 185SNPSIMÁ | TIMED s.r.o. | 2.048.52 | Oridion Medical | 2014 | 616584 | Izrael
DHMS11994 | patrí ku karte dhmsh10938Litotriptor |  | 14004.74 | -3695.71 | 10309.03 | -97.25 | 2017-05-01 | 0 | Urologická klinika SNP | VLASTNÝ | 264SNPMIŽE | ULTRAMED s.r.o. | 1.012.05 |  | 2016 | VF162909,910,911,912 | Nemecko
DHMR08910 | Lampa operačná | Maguet Volista | 32467.6 | -9010.92 | 23456.68 | -225.54 | 2017-03-01 | 0 | Operačná sála II. Chirurgická klinika | MZSR-LIMIT | 45RASFRANK | SKILLmed s.r.o. | S.010.01 | Maguet | 2016 | 2165010049 | Francúzsko
DHMR08956 | Prístroj anesteziol. Aisys CS2 | Aisys CS2 | 51435.8 | -14275.25 | 37160.55 | -357.31 | 2017-03-01 | 0 | Operačná sála II. Chirurgická klinika | MZSR-LIMIT | 45RASFRANK | MESSER MEDICAL HOME CARE | S.010.01 | DATEX-Ohmeda | 2016 | 2016091855 | USA
DHMR08961 | Prístroj anesteziol. Aisys CS2 | Aisys CS8 | 51435.8 | -14275.25 | 37160.55 | -357.31 | 2017-03-01 | 0 | Operačné sály KUCH RA | MZSR-LIMIT | 607RASKOL | MESSER MEDICAL HOME CARE | S.013.01 | DATEX-Ohmeda | 2016 | 2016091855 | USA
DHMR08963 | Prístroj anesteziol. Aisys CS2 | Aisys CS8 | 51435.8 | -14275.25 | 37160.55 | -357.31 | 2017-03-01 | 0 | Operačná sála Urologické oddelenie RA | MZSR-LIMIT | 49RASGREGO | MESSER MEDICAL HOME CARE | S.012.01 | DATEX-Ohmeda | 2016 | 2016091855 | USA
DHMR08969 | Veža endoskopická Olympus | Olympus | 159338.4 | -44161.86 | 115176.54 | -1107.47 | 2017-03-01 | 0 | Operačná sála Urologické oddelenie RA | MZSR-LIMIT | 49RASGREGO | ULTRAMED s.r.o. | S.012.01 | Olympus Medical Systems | 2016 | VF162882 | Japonsko
DHMR08974 | Lampa čelová | MedLED Sapphire | 5115.24 | -1419.6 | 3695.64 | -35.53 | 2017-03-01 | 0 | Operačná sála Urologické oddelenie RA | VLASTNÝ | 49RASGREGO | Med Partners-ONLY 2U a.s. | S.012.01 | Gebruder martin | 2017 | OFT1700124 | Nemecko
DHMS11977 | Videolaryngoskop McGrath MAC | McGRATH MAC | 2400 | -666.01 | 1733.99 | -16.67 | 2017-03-01 | 0 | I. KAIM - anestézie SNP | VLASTNÝ | 35SNPMARK | TIMED s.r.o. | 1.025.06 | Aircraft Medical Limited | 2016 | 616697 | Veľká Británia
DHMS11978 | Lampa operačná | Maguet Volista | 32467.6 | -9010.92 | 23456.68 | -225.54 | 2017-03-01 | 0 | Centr.oper. trakt SNP | MZSR-LIMIT | 201SNPHILD | SKILLmed s.r.o. | 5.185.05 | Maquet SAS | 2016 | 2165010049 | Francúzsko
DHMS11979 | Lampa operačná | Maquet Volista | 32467.6 | -9010.92 | 23456.68 | -225.54 | 2017-03-01 | 0 | Centr.oper. trakt SNP | MZSR-LIMIT | 201SNPHILD | SKILLmed s.r.o. | 5.185.05 | Maquet SAS | 2016 | 2165010049 | Francúzsko
DHMS11982 | Videolaryngoskop McGrath MAC | McGRATH MAC | 2400 | -666.01 | 1733.99 | -16.67 | 2017-03-01 | 0 | Operačná sála GPK SNP | VLASTNÝ | 210SNPKOLI | TIMED s.r.o. | S.009.05 | Aircraft Medical Limited | 2016 | 617025 | Veľká Británia
DHMS11985 | Lampa čelová | MedLED Sapphire | 5115.24 | -1419.6 | 3695.64 | -35.53 | 2017-03-01 | 0 | Urologická klinika SNP | VLASTNÝ | 48SNPMIŽE1 | Med Partners-ONLY 2U a.s. | 1.012.05 | Gebruder Matin Gmbtf | 2017 | OFT1700123 | Nemecko
DHMS11990 | Monitor vitál.funkcií so stoj. | Vista 120 | 3360 | -932.48 | 2427.52 | -23.34 | 2017-03-01 | 0 | Kl.ortop.a traumat.pohyb.ústroj. SNP | VLASTNÝ | 263SNPVAJT | Dräger Slovensko s.r.o. | 1.011.05 | Drager Medical GmbH | 2016 | 165356 | Nemecko
DHMS11991 | Monitor vitál.funkcií so stoj. | Vista 120 | 3360 | -932.48 | 2427.52 | -23.34 | 2017-03-01 | 0 | Kl.ortop.a traumat.pohyb.ústroj. SNP | VLASTNÝ | 263SNPVAJT | Dräger Slovensko s.r.o. | 1.011.05 | Drager Medical GmbH | 2016 | 165356 | Nemecko
DHMR08927 | Sušiareň laboratórna | Venticell VC111 | 1908 | -542.62 | 1365.38 | -13.26 | 2017-02-01 | 0 | OLM - poddodelenie klinickej hematológie RA | VLASTNÝ | 396RASMATT | BMT s.r.o. | 5.031.06 | BMT Meddical Technology s.r.o. | 2016 | 116084 | Česká republika
DHMR08968 | Veža laparoskopická | Olympus | 120091.2 | -34146.46 | 85944.74 | -834.42 | 2017-02-01 | 0 | Operačná sála II. Chirurgická klinika | MZSR-LIMIT | 45RASFRANK | ULTRAMED s.r.o. | S.010.01 | Olympus Medical Systems | 2016 | VF162881 | Japonsko
DHMR08970 | Sušiareň laboratórna | Venticeli VC222 | 3339.6 | -949.49 | 2390.11 | -23.21 | 2017-02-01 | 0 | Ústav lekárskej a klin. mikrobiológie RA | VLASTNÝ | 481RASMAT1 | BMT s.r.o. | 5.034.51 | BMT Medical Technology s.r.o. | 2016 | 117005 | Česká republika
DHMR08972 | Stôl operačný | Maquet Betastar | 80880 | -22997.38 | 57882.62 | -561.97 | 2017-02-01 | 0 | Operačná sála II. Chirurgická klinika | MZSR-LIMIT | 45RASFRANK | Med Partners-ONLY 2U a.s. | S.010.01 | Maquet | 2016 | OFT161162 | Nemecko
DHMS11963 | Systém videoendoskopický | Olympus | 188532 | -53606.81 | 134925.19 | -1309.95 | 2017-02-01 | 0 | I. INT. KL. - gastroenterologická amb. č. 1 SNP | MZSR-LIMIT | 185SNPSIMÁ | ULTRAMED s.r.o. | 2.048.52 | Olympus Medical Systems | 2016 | VF162883 | Japonsko
DHMS11980 | Stôl operačný | Maquet Meera | 80880 | -22997.38 | 57882.62 | -561.97 | 2017-02-01 | 0 | Centr.oper. trakt SNP | MZSR-LIMIT | 201SNPHILD | Med Partners-ONLY 2U a.s. | 5.185.05 | Maquet | 2016 | OFT161162 | Nemecko
DHMS11981 | Stôl operačný | Maquet Meera | 80880 | -22997.38 | 57882.62 | -561.97 | 2017-02-01 | 0 | Centr.oper. trakt SNP | MZSR-LIMIT | 201SNPHILD | Med Partners-ONLY 2U a.s. | 5.185.05 | Maquet | 2016 | OFT161162 | Nemecko
DHMS11986 | Vozík regálový | Aesculap Prťimerl JF 902 | 1989.3 | -565.53 | 1423.77 | -13.82 | 2017-02-01 | 0 | Operačná sála GPK SNP | VLASTNÝ | 210SNPKOLI | Med Partners-ONLY 2U a.s. | S.009.05 | AESCULAP AG | 2016 | OFT1700023 | Nemecko
DHMR08895 | Motodlaha na dolné končatinys členkovým modulom | BTL-CPMotion | 4917.6 | -1431.34 | 3486.26 | -34.18 | 2017-01-01 | 0 | Klinika FBaLR RA | VLASTNÝ | 28RASHAUSO | HAPPY END spol.s.r.o. | 1.027.01 | BTL Industries Limited | 2016 | 16800131 | Veľká Británia
DHMR08897 | Videolaryngoskop McGRATH MAC | McGRATH MAC | 2400 | -698.49 | 1701.51 | -16.68 | 2017-01-01 | 0 | Oddeleni AIM RA | VLASTNÝ | 610RASOLE | TIMED s.r.o. | 1.025.01 | Aireraft Medical Limited | 2016 | 616650 | Veľká Británia
DHMR08898 | Videolaryngoskop McGRATH MAC | McGRATH MAC | 2400 | -698.49 | 1701.51 | -16.68 | 2017-01-01 | 0 | Oddeleni AIM RA | VLASTNÝ | 610RASOLE | TIMED s.r.o. | 1.025.01 | Aireraft Medical Limited | 2016 | 616650 | Veľká Británia
DHMR08900 | Vozík transportný s odn.lehát. | H66 | 1821.6 | -530.14 | 1291.46 | -12.66 | 2017-01-01 | 0 | Operačná sála II. Chirurgická klinika | VLASTNÝ | 45RASFRANK | VITAMED.SK s.r.o. | S.010.01 | PROMA REHA s.r.o. | 2016 | 1670071 | Česká republika
DHMR08906 | Servoventilátor Maquet Servo | Maguet Servo-air | 39480 | -11491.33 | 27988.67 | -274.4 | 2017-01-01 | 0 | JIS II. chirurgická klinika RA | MZSR-LIMIT | 23RASVRAŠŤ | Med Partners-ONLY 2U a.s. | 1.202.02 | Maguet Critical | 2016 | OFT161147 | Švédsko
DHMR08907 | Odsávačka Thorax Victoria II | Thorax Viktoria II | 3006.75 | -875.22 | 2131.53 | -20.9 | 2017-01-01 | 0 | JIS II. chirurgická klinika RA | MZSR-LIMIT | 23RASVRAŠŤ | Med Partners-ONLY 2U a.s. | 1.202.02 | Cheiron a.s.Ulrychova | 2016 | OFT161147 | Česká republika
DHMR08908 | Odsávačka Thorax Victoria II | Thorax Viktoria II | 3006.75 | -875.22 | 2131.53 | -20.9 | 2017-01-01 | 0 | JIS II. chirurgická klinika RA | MZSR-LIMIT | 23RASVRAŠŤ | Med Partners-ONLY 2U a.s. | 1.202.02 | Cheiron a.s.Ulrychova | 2016 | OFT161147 | Česká republika
DHMR08909 | Odsávačka Thorax Victoria II | Thorax Viktoria II | 3006.75 | -875.22 | 2131.53 | -20.9 | 2017-01-01 | 0 | JIS II. chirurgická klinika RA | MZSR-LIMIT | 23RASVRAŠŤ | Med Partners-ONLY 2U a.s. | 1.202.02 | Cheiron a.s.Ulrychova | 2016 | OFT161147 | Česká republika
DHMR08911 | Lôžko pacientske s antid.matr. | Eleganza 3 | 5124 | -1491.27 | 3632.73 | -35.61 | 2017-01-01 | 0 | JIS II. chirurgická klinika RA | MZSR-LIMIT | 23RASVRAŠŤ | Med Partners-ONLY 2U a.s. | 1.202.02 | Linet spol.s.r.o. | 2016 | OFT161147 | Česká republika
DHMR08912 | Lôžko pacientske s antid.matr. | Eleganza 3 | 5124 | -1491.27 | 3632.73 | -35.61 | 2017-01-01 | 0 | JIS II. chirurgická klinika RA | MZSR-LIMIT | 23RASVRAŠŤ | Med Partners-ONLY 2U a.s. | 1.202.02 | Linet spol.s.r.o. | 2016 | OFT161147 | Česká republika
DHMR08913 | Lôžko pacientske s antid.matr. | Eleganza 3 | 5124 | -1491.27 | 3632.73 | -35.61 | 2017-01-01 | 0 | JIS II. chirurgická klinika RA | MZSR-LIMIT | 23RASVRAŠŤ | Med Partners-ONLY 2U a.s. | 1.202.02 | Linet spol.s.r.o. | 2016 | OFT161147 | Česká republika
DHMR08914 | Lôžko pacientske s antid.matr. | Eleganza 3 | 5124 | -1491.27 | 3632.73 | -35.61 | 2017-01-01 | 0 | JIS II. chirurgická klinika RA | MZSR-LIMIT | 23RASVRAŠŤ | Med Partners-ONLY 2U a.s. | 1.202.02 | Linet spol.s.r.o. | 2016 | OFT161147 | Česká republika
DHMR08915 | Lôžko pacientske s antid.matr. | Eleganza 3 | 5124 | -1491.27 | 3632.73 | -35.61 | 2017-01-01 | 0 | JIS II. chirurgická klinika RA | MZSR-LIMIT | 23RASVRAŠŤ | Med Partners-ONLY 2U a.s. | 1.202.02 | Linet spol.s.r.o. | 2016 | OFT161147 | Česká republika
DHMR08916 | Lôžko pacientske s antid.matr. | Eleganza 3 | 5124 | -1491.27 | 3632.73 | -35.61 | 2017-01-01 | 0 | JIS II. chirurgická klinika RA | MZSR-LIMIT | 23RASVRAŠŤ | Med Partners-ONLY 2U a.s. | 1.202.02 | Linet spol.s.r.o. | 2016 | OFT161147 | Česká republika
DHMR08918 | Lôžko pacientske s antid.matr. | Eleganza 3 | 5124 | -1491.27 | 3632.73 | -35.61 | 2017-01-01 | 0 | JIS II. chirurgická klinika RA | MZSR-LIMIT | 23RASVRAŠŤ | Med Partners-ONLY 2U a.s. | 1.202.02 | Linet spol.s.r.o. | 2016 | OFT161147 | Česká republika
DHMR08919 | Lôžko pacientske s antid.matr. | Eleganza 3 | 5124 | -1491.27 | 3632.73 | -35.61 | 2017-01-01 | 0 | JIS II. chirurgická klinika RA | MZSR-LIMIT | 23RASVRAŠŤ | Med Partners-ONLY 2U a.s. | 1.202.02 | Linet spol.s.r.o. | 2016 | OFT161147 | Česká republika
DHMR08920 | Systém monitorovací centrálny | Lenovo 8500,M6000C | 40230 | -11709.58 | 28520.42 | -279.61 | 2017-01-01 | 0 | JIS II. chirurgická klinika RA | MZSR-LIMIT | 23RASVRAŠŤ | Med Partners-ONLY 2U a.s. | 1.202.02 | Guangdong Biolight Meditech | 2016 | OFT161147 | Čína
DHMR08921 | Odsávačka Thorax Victoria II | Thorax Victoria II | 3006.75 | -875.22 | 2131.53 | -20.9 | 2017-01-01 | 0 | JIS II. chirurgická klinika RA | MZSR-LIMIT | 23RASVRAŠŤ | Med Partners-ONLY 2U a.s. | 1.202.02 | Cheiron a.s. Ulrychova | 2016 | OFT161147 | Česká republika
DHMR08922 | Odsávačka Thorax Victoria II | Thorax Victoria II | 3006.75 | -875.22 | 2131.53 | -20.9 | 2017-01-01 | 0 | JIS II. chirurgická klinika RA | MZSR-LIMIT | 23RASVRAŠŤ | Med Partners-ONLY 2U a.s. | 1.202.02 | Cheiron a.s. Ulrychova | 2016 | OFT161147 | Česká republika
DHMR08923 | Odsávačka Thorax Victoria II | Thorax Victoria II | 3006.75 | -875.22 | 2131.53 | -20.9 | 2017-01-01 | 0 | JIS II. chirurgická klinika RA | MZSR-LIMIT | 23RASVRAŠŤ | Med Partners-ONLY 2U a.s. | 1.202.02 | Cheiron a.s. Ulrychova | 2016 | OFT161147 | Česká republika
DHMR08924 | Odsávačka Thorax Victoria II | Thorax Victoria II | 3006.75 | -875.22 | 2131.53 | -20.9 | 2017-01-01 | 0 | JIS II. chirurgická klinika RA | MZSR-LIMIT | 23RASVRAŠŤ | Med Partners-ONLY 2U a.s. | 1.202.02 | Cheiron a.s. Ulrychova | 2016 | OFT161147 | Česká republika
DHMR08925 | Odsávačka Thorax Victoria II | Thorax Victoria II | 3006.75 | -875.22 | 2131.53 | -20.9 | 2017-01-01 | 0 | JIS II. chirurgická klinika RA | MZSR-LIMIT | 23RASVRAŠŤ | Med Partners-ONLY 2U a.s. | 1.202.02 | Cheiron a.s. Ulrychova | 2016 | OFT161147 | Česká republika
DHMR08928 | USG Apogee 5300 | Apogee 5300 | 69240 | -20153.48 | 49086.52 | -481.24 | 2017-01-01 | 0 | Urol. odd. - urol. amb. č. 4 litotrypsia RA | MZSR-LIMIT | 51RASSUCHA | ELMED, servis a údržba | 2.012.54 | Shantou Institute of Ultrasoni | 2016 | 160511 | Čína
DHMS11899 | Videolaryngoskop McGRATH MAC | McGRATH MAC | 2400 | -698.49 | 1701.51 | -16.68 | 2017-01-01 | 0 | I. KAIM SNP | VLASTNÝ | 215SNPSTAŇ | TIMED s.r.o. | 1.025.05 | Aireraft Medical Limited | 2016 | 616638 | Veľká Británia
DHMS11962 | Videolaryngoskop McGRATH MAC | McGRATH MAC | 2400 | -698.49 | 1701.51 | -16.68 | 2017-01-01 | 0 | I. KAIM SNP | VLASTNÝ | 215SNPSTAŇ | TIMED s.r.o. | 1.025.05 | Aireraft Medical Limited | 2016 | 616651 | Veľká Británia
DHMS11964 | Vozík regálový | Aesculap PrimelineJF902 | 1989.3 | -579.12 | 1410.18 | -13.83 | 2017-01-01 | 0 | Operačná sála GPK SNP | VLASTNÝ | 210SNPKOLI | Med Partners-ONLY 2U a.s. | S.009.05 | Aesculap AG | 2016 | OFT161084 | Nemecko
DHMS11965 | Box laminárny | SAFEMATE cyto 1.8 | 15000 | -4365.99 | 10634.01 | -104.25 | 2017-01-01 | 0 | Nemocničná lekáreň | VLASTNÝ | 118SNPCHRO | BIOTECH s.r.o. | 3.080.01 | EuroClone S.p.A.Lab Equipment, | 2012 | 23150481 | Taliansko
DHMS11968 | USG Arietta V 70 | Arientta V70 | 122508 | -35658.04 | 86849.96 | -851.47 | 2017-01-01 | 0 | KRaZM rádiológia 1 SNP | MZSR-LIMIT | 200SNPSTA1 | UNIQUE MEDICAL s.r.o. | 5.023.51 | Hitachi Aloka Medical | 2016 | 66228 | Japonsko
DHMS11969 | Kardiotokograf EDAN F2 | EDAN F2 | 1996.8 | -581.26 | 1415.54 | -13.88 | 2017-01-01 | 0 | Pôrodná sála GPK SNP | VLASTNÝ | 252SNPSAKÁ | POLYMED medical SK s.r.o. | P.009.05 | Edan Instruments | 2016 | 111650698 | Čína
DHMS11970 | Kardiotokograf EDAN F2 | EDAN F2 | 1996.8 | -581.26 | 1415.54 | -13.88 | 2017-01-01 | 0 | Gynekol.-pôrod. klinika SNP | VLASTNÝ | 251SNPLACH | POLYMED medical SK s.r.o. | 1.009.05 | Edan Instruments | 2016 | 111650697 | Čína
DHMS11971 | Kardiotokograf EDAN F2 | EDAN F2 | 1996.8 | -581.26 | 1415.54 | -13.88 | 2017-01-01 | 0 | Gynekol.-pôrod. klinika SNP | VLASTNÝ | 251SNPLACH | POLYMED medical SK s.r.o. | 1.009.05 | Edan Instruments | 2016 | 111650696 | Čína
DHMS11972 | Ventilátor pľúcny Puritan | Puritan Bennett 980 | 47998.8 | -13970.98 | 34027.82 | -333.61 | 2017-01-01 | 0 | I. KAIM SNP | MZSR-LIMIT | 215SNPSTAŇ | TIMED s.r.o. | 1.025.05 | Covidien ILc. | 2015 | 616690 | USA
DHMS11973 | Ventilátor pľúcny Puritan | Puritan Bennett 980 | 47998.8 | -13970.98 | 34027.82 | -333.61 | 2017-01-01 | 0 | I. KAIM SNP | MZSR-LIMIT | 215SNPSTAŇ | TIMED s.r.o. | 1.025.05 | Covidien ILc. | 2015 | 616690 | USA
DHMS11974 | Ventilátor pľúcny Puritan | Puritan Bennett 980 | 47998.8 | -13970.98 | 34027.82 | -333.61 | 2017-01-01 | 0 | I. KAIM SNP | MZSR-LIMIT | 215SNPSTAŇ | TIMED s.r.o. | 1.025.05 | Covidien ILc. | 2015 | 616690 | USA
DHMS11975 | Ventilátor pľúcny Puritan | Puritan Bennett 980 | 47998.8 | -13970.98 | 34027.82 | -333.61 | 2017-01-01 | 0 | I. KAIM SNP | MZSR-LIMIT | 215SNPSTAŇ | TIMED s.r.o. | 1.025.05 | Covidien ILc. | 2015 | 616690 | USA
DHMS11976 | Videolaryngoskop McGRATH MAC | McGRATH MAC | 2400 | -698.49 | 1701.51 | -16.68 | 2017-01-01 | 0 | I. KAIM SNP | VLASTNÝ | 215SNPSTAŇ | TIMED s.r.o. | 1.025.05 | Aireraft Medical Limited | 2016 | 616668 | Veľká Británia
DHMS11988 | k 11541/optika 2 ks/zdroj svetelný |  | 4959.36 | -1443.51 | 3515.85 | -34.47 | 2017-01-01 | 0 | Klinika ORL a chirurgie hlavy a krku SNP | VLASTNÝ | 207SNPZEŤ | RADIX spol. s r.o. | 1.014.05 | Karl Storz | 2016 |  | Nemecko
DHMS11960 | patrí k 11415 zost.laparoskop. |  | 4326 | -1362.09 | 2963.91 | -29.64 | 2016-12-01 | 0 | Centr.oper. trakt SNP | VLASTNÝ | 201SNPHILD | RADIX spol. s r.o. | 5.185.05 | Karl Storz GmbH | 2016 | 20161539 | Nemecko
DHMR08644 | Vozík anesterziologický | ADULI 12507 | 2493.12 | -785.19 | 1707.93 | -17.08 | 2016-11-01 | 0 | Operačná sála Očné oddelenie RA | VLASTNÝ | 61RASKIJOV | NEP Vitamed kom.spol. | S.015.01 | Vimana s.r.o. | 2016 | 1670090 | Česká republika
DHMR08896 | Vozík regálový | Aesculap PrimeLine | 3053.95 | -961.94 | 2092.01 | -20.92 | 2016-11-01 | 0 | Operačné sály KUCH RA | VLASTNÝ | 607RASKOL | Vitalite, s.r.o. | S.013.01 | AESCULAP AG | 2016 | 160100096 | Nemecko
DHMS11938 | USG MuLab 40 | Mulab40 | 13000 | -4092.11 | 8907.89 | -89.08 | 2016-11-01 | 0 | Urologická klinika SNP | DARY | 264SNPMIŽE | LAYLA s.r.o. | 1.012.05 | Esaote Europe | 2016 | DAR | Holandsko
DHMS11943 | EKG Cardiovit AT-2 plus | Cardiovit AT-2 plus | 1824 | -574.96 | 1249.04 | -12.49 | 2016-11-01 | 0 | Oddelenie FBaLR SNP | VLASTNÝ | 239SNPADAM | EGAMED spol. s r.o. | 1.027.05 | Schiller AG | 2016 | 111602472 | Švajčiarsko
DHMS11957 | patrí k 11465 prac.plocha mod. | Alphamaquet | 4608 | -1451.5 | 3156.5 | -31.56 | 2016-11-01 | 0 | Centr.oper. trakt SNP | VLASTNÝ | 201SNPHILD | Vitalite, s.r.o. | 5.185.05 | Maquet GmbH | 2016 | 160100109 | Nemecko
DHMS11958 | Centrifuga Eppendorf 5702 | Eppendorf 5702 | 3225 | -1512.9 | 1712.1 | -32.92 | 2016-11-01 | 0 | OLM - poddodelenie klinickej hematológie RA | VLASTNÝ | 396RASMATT | MEDSERVIS, Ing.A. Džadoň | 5.031.06 | Eppendorf AG | 2016 | 20161495 | Nemecko
DHMS11959 | Centrifuga Eppendorf 5702 | Eppendorf 5702 | 3225 | -1512.9 | 1712.1 | -32.92 | 2016-11-01 | 0 | OLM -pododdelenie klinickej biochémie RA | VLASTNÝ | 395RASROSE | MEDSERVIS, Ing.A. Džadoň | 5.024.06 | Eppendorf AG | 2016 | 20161495 | Nemecko
DHMR08850 | Prístroj čistiaci | iCare+C2 | 4816 | -1572.75 | 3243.25 | -32.76 | 2016-10-01 | 0 | KSaMCH - amb. zubného lek. č. 6 detské RA | VLASTNÝ | 101RASPARI | PRODENT s.r.o. | 2.115.52 | Prodent s.r.o. | 2016 | 1600178 | Nemecko
DHMR08886 | Odsávačka elektrická | MEVACS M90 | 3562.78 | -1164.49 | 2398.29 | -24.23 | 2016-10-01 | 0 | Operačná sála Urologické oddelenie RA | VLASTNÝ | 49RASGREGO | MEDIST s.r.o. | S.012.01 | Medist s.r.o. | 2016 | 416291 | Slovensko
DHMR08890 | Vozík anesteziologický | ADULI 12507 | 2493.12 | -814.7 | 1678.42 | -16.95 | 2016-10-01 | 0 | Operačné sály KUCH RA | VLASTNÝ | 607RASKOL | VITAMED.SK s.r.o. | S.013.01 | Vimana s.r.o. | 2016 | 1670058 | Česká republika
DHMR08891 | Vozík anesteziologický | ADULI 12507 | 2493.12 | -814.7 | 1678.42 | -16.95 | 2016-10-01 | 0 | Operačné sály KUCH RA | VLASTNÝ | 607RASKOL | VITAMED.SK s.r.o. | S.013.01 | Vimana s.r.o. | 2016 | 1670058 | Česká republika
DHMR08892 | Kolposkop so stojanom | Alltion AC1320 | 2884.8 | -943.91 | 1940.89 | -19.61 | 2016-10-01 | 0 | GPO - gynekol. amb. č.9 plán.rodič. a antikonc. RA | VLASTNÝ | 9RASTOMÁŠ | ULTRAMED s.r.o. | 2.009.58 | Alltion Wuzhou Co. | 2016 | VF161707 | Čína
DHMR08893 | Zváračka lukasterikových sáčko | HAWO HM 850 | 4386 | -1432.34 | 2953.66 | -29.84 | 2016-10-01 | 0 | Operačné sály KUCH RA | VLASTNÝ | 607RASKOL | FÉNIX BRATISLAVA s.r.o. | S.013.01 | HAWO Geratebau Gmbtf | 2016 | 2165010191 | Nemecko
DHMR08894 | Lehátko terapeutické | BTL 1300 | 1908 | -624.03 | 1283.97 | -12.97 | 2016-10-01 | 0 | KFBLR - amb. FBLR č. 1 RA | VLASTNÝ | 197RASVOLE | BTL SLOVAKIA s.r.o. | 2.027.51 | BTL zdravotnícka technika | 2016 | 20160339 | Česká republika
DHMR08899 | Pumpa odsávacia a vyplachová | Uromat E.A.S.I UP 410 | 15919.49 | -5199.87 | 10719.62 | -108.28 | 2016-10-01 | 0 | Operačná sála Urologické oddelenie RA | VLASTNÝ | 49RASGREGO | RADIX spol. s r.o. | S.012.01 | Karl Storz GmbH | 2016 | 20161494.1496,1495 | Nemecko
DHMR08926 | patrí ku karte DHMR07797operačný stôl |  | 3643.63 | -1190.57 | 2453.06 | -24.78 | 2016-10-01 | 0 | Operačné sály KUCH RA | VLASTNÝ | 607RASKOL | Vitalite, s.r.o. | S.013.01 | Maquet | 2016 |  | Česká republika
DHMR08957 | patrí ku karte DHMR06911Systém videoskopický | Olympus | 16246.8 | -5305.67 | 10941.13 | -110.52 | 2016-10-01 | 0 | II.CHIR. KL. gastroenterol. amb.č. 1 endoskopia RA | VLASTNÝ | 67RASHOCZM | Olympus SK, s.r.o. | 2.048.51 | Ultramed s.r.o. | 2016 | VF161288 | Japonsko
DHMS11932 | Motodláha na kolenný kĺb | BTL-CPMotion | 4311.6 | -1458.85 | 2852.75 | -29.11 | 2016-09-01 | 0 | Kl.ortop.a traumat.pohyb.ústroj. SNP | VLASTNÝ | 262SNPJARU | HAPPY END spol.s.r.o. | 1.011.05 | BTL Industries Limited | 2016 | 16800139 | Veľká Británia
DHMS11933 | Motodláha na kolenný kĺb | BTL-CPMotion | 4311.6 | -1458.85 | 2852.75 | -29.11 | 2016-09-01 | 0 | Kl.ortop.a traumat.pohyb.ústroj. SNP | VLASTNÝ | 263SNPVAJT | HAPPY END spol.s.r.o. | 1.011.05 | BTL Industries Limited | 2016 | 16800139 | Veľká Británia
DHMS11942 | patrí ku karte 11461 |  | 1804.43 | -613.03 | 1191.4 | -12.16 | 2016-09-01 | 0 | Centr.oper. trakt SNP | VLASTNÝ | 201SNPHILD | LAYLA s.r.o. | 5.185.05 |  | 0 |  | Holandsko
DHMR08887 | EKG | Cardiovit AT-2 plus | 1824 | -640.71 | 1183.29 | -12.2 | 2016-08-01 | 0 | Neurologické oddelenie RA | VLASTNÝ | 129/1RASFO | EGAMED spol. s r.o. | 1.004.01 | Schiller AG | 2016 | 111601510 | Švajčiarsko
DHMR08888 | Stolík inštrum. hydraulický | Mazo Instruman Top Nerez 1112 | 2556.36 | -896.33 | 1660.03 | -17.11 | 2016-08-01 | 0 | Operačná sála II. Chirurgická klinika | VLASTNÝ | 45RASFRANK | ČECHOVO s.r.o. | S.010.01 | Klaro s.r.o. Praha | 2016 | FV160216 | Česká republika
DHMR08889 | Stolík inštrum. hydraulický | Mazo Instruman Top Nerez 1112 | 2556.36 | -896.33 | 1660.03 | -17.11 | 2016-08-01 | 0 | Operačná sála II. Chirurgická klinika | VLASTNÝ | 45RASFRANK | ČECHOVO s.r.o. | S.010.01 | Klaro s.r.o. Praha | 2016 | FV160216 | Česká republika
DHMS11927 | Stôl operačný | Trumpf Saturn Select 3.01 | 33232.32 | -11632.85 | 21599.47 | -222.68 | 2016-08-01 | 0 | Operačná sála GPK SNP | VLASTNÝ | 210SNPKOLI | Nimag Medical Systems,spol.s.r | S.009.05 | Trumpf Medizin | 2015 | R216295 | Nemecko
DHMS11928 | Spektrofotometer | T60 UV-VIS | 6174 | -2161.66 | 4012.34 | -41.36 | 2016-08-01 | 0 | OLM - hematológia a transfuziológia 1 SNP | VLASTNÝ | 322SNPKRČÍ | Lambda Life a.s. | 5.031.51 | PG Instrumenst | 2016 | 21611028 | Veľká Británia
DHMS11931 | EKG | BTL--08 LC ECG | 2988 | -1047.52 | 1940.48 | -20.01 | 2016-08-01 | 0 | OUP - amb.úrazovej chir. č. 3 SNP | VLASTNÝ | 196SNPLENG | CMI spol. s.r.o. | 8.184.64 | BTL Industries Limited | 2016 | 20160330 | Veľká Británia
DHMS11936 | patrí k 11414 EEG hlavica SDLDM 32 Express | bez | 17520 | -6134.41 | 11385.59 | -117.38 | 2016-08-01 | 0 | Neurologická klinika SNP | VLASTNÝ | 498SNPDUD1 | WEGA - MS spol.s r.o. | 1.004.05 | WEGA | 2016 | 160390 | Taliansko
DHMS11937 | patrí k 11937 VideoduodenoskopTJF-145 |  | 29130 | -10197.06 | 18932.94 | -195.19 | 2016-08-01 | 0 | I. INT. KL. - gastroenterologická amb. č. 1 SNP | VLASTNÝ | 185SNPSIMÁ | WEGA - MS spol.s r.o. | 2.048.52 |  | 0 |  | Taliansko
DHMR08884 | Cystoskop rigidný olympus | olympus | 11832.89 | -4282.68 | 7550.21 | -78.65 | 2016-07-01 | 0 | Operačná sála Urologické oddelenie RA | VLASTNÝ | 49RASGREGO | Olympus SK, s.r.o. | S.012.01 | Olympus Medical systems | 2016 | VF160948 | Japonsko
DHMR08885 | Inštrument na zadný segmet oka | DORC | 6114.9 | -2212.02 | 3902.88 | -40.65 | 2016-07-01 | 0 | Operačná sála Očné oddelenie RA | VLASTNÝ | 61RASKIJOV | MEDILAS s.r.o. | S.015.01 | D.O.R.C. International | 2016 | 160218,251,269 | Holandsko
DHMR08958 | patrí ku karte DHMR07600jednotka elektrokoagulačná UES |  | 9427.97 | -3410.21 | 6017.76 | -62.68 | 2016-07-01 | 0 | Operačná sála Urologické oddelenie RA | VLASTNÝ | 49RASGREGO | ULTRAMED s.r.o. | S.012.01 |  | 0 |  | Japonsko
DHMS11910 | Morselátor Unidrive S III | umodrove S III | 15706.83 | -5684.72 | 10022.11 | -104.4 | 2016-07-01 | 0 | Centr.oper. trakt SNP | VLASTNÝ | 201SNPHILD | RADIX spol. s r.o. | 5.185.05 | Karl Storz | 2013 | 20160617.2016 | Nemecko
DHMS11930 | patrí ku karte DHMSH11567Vrtačka ORL | Osseo DUO drill | 5653.2 | -2046.85 | 3606.35 | -37.57 | 2016-07-01 | 0 | Centr.oper. trakt SNP | VLASTNÝ | 201SNPHILD | CMI spol. s.r.o. | 5.185.05 | Gyrus Medical | 2016 | 20160730 | Nemecko
DHMS11926 | Centgrifuga | Eppendorf 5702 | 3264 | -1788.35 | 1475.65 | -31.4 | 2016-06-01 | 0 | OLM - hematológia a transfuziológia 1 SNP | VLASTNÝ | 322SNPKRČÍ | MEDSERVIS, Ing.A. Džadoň | 5.031.51 | Eppendorf AG, | 2016 | 20160726 | Nemecko
DHMR08795 | Sterilizátor parný dvojdverový | Sterivap 6612-2 | 111456 | -44208.52 | 67247.48 | -723.09 | 2016-04-01 | 0 | Oddelenie centrálnej sterilizácie RA | VLASTNÝ | 312RASGREG | BMT s.r.o. | 5.186.52 | BMT Medical Technology | 2015 | 116005 | Česká republika
DHMR08796 | Sterilizátor parný dvojdverový | Sterivap 6612-1 | 111456 | -44208.52 | 67247.48 | -723.09 | 2016-04-01 | 0 | Oddelenie centrálnej sterilizácie RA | VLASTNÝ | 312RASGREG | BMT s.r.o. | 5.186.52 | BMT Medical Technology | 2015 | 116005 | Česká republika
DHMR08797 | Rozmrazovač plazmy | Sahara III | 3969.36 | -1579.66 | 2389.7 | -25.7 | 2016-04-01 | 0 | Krvná banka RA + SNP | VLASTNÝ | 285RASLUTE | BIOHEM s.r.o. | 5.218.51 | Transmed Mediyintechnik | 2016 | 2161011 | Nemecko
DHMR08799 | Vozík anesteziologický | ADULI 120507 | 2396.4 | -954.72 | 1441.68 | -15.5 | 2016-04-01 | 0 | Oddeleni AIM RA | VLASTNÝ | 610RASOLE | NEP Vitamed kom.spol. | 1.025.01 | Vimana s.r.o. | 2016 | 1670021 | Česká republika
DHMR08801 | Vozík anesteziologický | ADULI 120507 | 2396.4 | -954.72 | 1441.68 | -15.5 | 2016-04-01 | 0 | Oddeleni AIM RA | VLASTNÝ | 610RASOLE | NEP Vitamed kom.spol. | 1.025.01 | Vimana s.r.o. | 2016 | 1670021 | Česká republika
DHMR08837 | Vozík anesteziologický | ADULI 12507 | 2396.4 | -954.72 | 1441.68 | -15.5 | 2016-04-01 | 0 | Oddeleni AIM RA | VLASTNÝ | 610RASOLE | NEP Vitamed kom.spol. | 1.025.01 | Vimana s.r.o. | 2016 | 1670022 | Česká republika
DHMR08838 | Vozík anesteziologický | ADULI 120507 | 2396.4 | -954.72 | 1441.68 | -15.5 | 2016-04-01 | 0 | KUCH - chir. amb. č. 4 RA | VLASTNÝ | 600RASPOHO | NEP Vitamed kom.spol. | 2.010.54 | Vimana s.r.o. | 2016 | 1670022 | Česká republika
DHMR08839 | Sterilizátor Sterimat plus | Sterimat Plus | 11400 | -4525.14 | 6874.86 | -73.92 | 2016-04-01 | 0 | Operačná sála Očné oddelenie RA | VLASTNÝ | 61RASKIJOV | BMT s.r.o. | S.015.01 | BMT Medical Technology | 2016 | 116023 | Česká republika
DHMR08868 | Podložka prekladacia | Rollboard | 2269.09 | -902.85 | 1366.24 | -14.69 | 2016-04-01 | 0 | JIS IV.interná klinika RA | VLASTNÝ | 104RASKUL1 | Vitalite, s.r.o. | 1.196.01 | Transatlantic Handelsgeselschf | 2016 | 160100027 | Nemecko
DHMS11900 | Rozmrazovač plazmy | Sahara III. | 3969.36 | -1532.94 | 2436.42 | -25.92 | 2016-04-01 | 0 | Krvná banka RA + SNP | VLASTNÝ | 25SNPMAJO1 | BIOHEM s.r.o. | 5.218.51 | Transmed Medizintechnik | 2016 | 2160949 | Nemecko
DHMS11901 | Pílka na sádru | Martin | 2457.6 | -980.05 | 1477.55 | -15.89 | 2016-04-01 | 0 | OUP - amb.úrazovej chir. č. 3 SNP | VLASTNÝ | 196SNPLENG | FÉNIX BRATISLAVA s.r.o. | 8.184.64 | Gebruder Martin | 2016 | 2165010145 | Nemecko
DHMS11905 | Inkubátor s tromboagitátorom | PC900H | 8532 | -3386.78 | 5145.22 | -55.33 | 2016-04-01 | 0 | Krvná banka RA + SNP | VLASTNÝ | 25SNPMAJO1 | BIOHEM s.r.o. | 5.218.51 | Helmer | 2010 | 2161062 | USA
DHMR07850 | Videocystoskop flexibilnýOlympus CZF-V2 | Olympus CZF-V2 | 9906 | -4046.06 | 5859.94 | -63.69 | 2016-03-01 | 0 | Operačná sála Urologické oddelenie RA | VLASTNÝ | 49RASGREGO | ULTRAMED s.r.o. | S.012.01 | Olympus Medical Systems Corp. | 2015 | VF152538 | Japonsko
DHMR07965 | Videoureterornoskop flexibilnýOlympus URF-V | Olympus URF-V | 9843.6 | -4019.54 | 5824.06 | -63.3 | 2016-03-01 | 0 | Operačná sála Urologické oddelenie RA | VLASTNÝ | 49RASGREGO | ULTRAMED s.r.o. | S.012.01 | Olzmpus Medical Systems | 2015 | VF152428 | Japonsko
DHMR08798 | Ureterorenoskopické ištrument.Olympus | Olympus | 11830.69 | -4833.5 | 6997.19 | -76.06 | 2016-03-01 | 0 | Operačná sála Urologické oddelenie RA | VLASTNÝ | 49RASGREGO | ULTRAMED s.r.o. | S.012.01 | Olympus Medical Systems | 2015 | 152213.1522 | Japonsko
DHMR08933 | Píla priamočiara Acculan | Acczkab 3 Ti GA674 | 11193.12 | -4572.3 | 6620.82 | -71.97 | 2016-03-01 | 0 | Operačné sály KUCH RA | VLASTNÝ | 607RASKOL | Med Partners-ONLY 2U a.s. | S.013.01 | Aesculap AG | 2015 | OFT151171 | Nemecko
DHMS11907 | Alkotester 7510 Classsic | Alcotester 7510 Classic | 2239.8 | -946.63 | 1293.17 | -14.21 | 2016-02-01 | 0 | I. Psychiatrická klinika SNP | VLASTNÝ | 132SNPHORŇ | Dräger Slovensko s.r.o. | 1.005.05 | Drager Safety, AG | 2015 | 156731 | Nemecko
DHMR08759 | Mikroskop operačný OPMI | OPMI Lumera 700 | 214160.4 | -133386.21 | 80774.19 | -1923.19 | 2016-01-01 | 0 | Operačná sála Očné oddelenie RA | VLASTNÝ | 61RASKIJOV | MEDILAS s.r.o. | S.015.01 | Carl Zeiss Meditex AG | 2015 | 150532 | Nemecko
DHMR08818 | Pumpa univerzálna s vys.hadico | MultiFlow Plus PG145 | 18437.09 | -7957.04 | 10480.05 | -116.44 | 2016-01-01 | 0 | Operačná sála II. Chirurgická klinika | VLASTNÝ | 45RASFRANK | Vitalite, s.r.o. | S.010.01 | Aesculap AG | 2014 | 20144007.4008 | Nemecko
DHMS11906 | Jednotka zobraz.Viewmedic | Viewmedic,Karl Storz | 22310.84 | -9547.39 | 12763.45 | -141.82 | 2016-01-01 | 0 | Operačná sála GPK SNP | VLASTNÝ | 210SNPKOLI | RADIX spol. s r.o. | S.009.05 | Rein Medical GmbH | 2015 | 20151791,93,89,92 | Nemecko
DHMS11908 | Fibrobronchoskop intubačný | Karl Storz | 11880 | -5130.45 | 6749.55 | -74.99 | 2016-01-01 | 0 | I. KAIM SNP | VLASTNÝ | 215SNPSTAŇ | RADIX spol. s r.o. | 1.025.05 | Larl Storz Gmbft | 2015 | 20151716 | Nemecko
DHMS11909 | Pumpa Karl Storz | Kaarl Storz | 10697.76 | -4616.01 | 6081.75 | -67.57 | 2016-01-01 | 0 | Operačná sála GPK SNP | VLASTNÝ | 210SNPKOLI | RADIX spol. s r.o. | S.009.05 | Karl Storz GmbH | 2015 | 20151790 | Nemecko
DHMS11911 | Mikroskop operač. ofaltmol.SCI | OPMI lUMERA 700 | 213210 | -132628.17 | 80581.83 | -1918.61 | 2016-01-01 | 0 | Centr.oper. trakt SNP | VLASTNÝ | 201SNPHILD | MEDILAS s.r.o. | 5.185.05 | Carl Zeiss Meditec AG | 2015 | 150601 | Nemecko
DHMS11912 | Stôl operačný mobilný | Merivaara Promerix | 93996 | -40532.85 | 53463.15 | -594.03 | 2016-01-01 | 0 | Centr.oper. trakt SNP | VLASTNÝ | 201SNPHILD | RADIX spol. s r.o. | 5.185.05 | Merivaara Corp. Puustellintie | 2015 | 20151597 | Fínsko
DHMS11913 | Klipovač laparoskopický | Ackermann Europclips | 2086.96 | -900.02 | 1186.94 | -13.19 | 2016-01-01 | 0 | Centr.oper. trakt SNP | VLASTNÝ | 201SNPHILD | TIMED s.r.o. | 5.185.05 | Ackermann Instrumente | 2015 | 611031 | Nemecko
DHMR08668 | Spirometer Schiller SP-260 | Schiller SP-260 | 1866.48 | -848.16 | 1018.32 | -11.57 | 2015-11-01 | 0 | OLM - amb. kl. imunol. a alegol. č. 1 RA | VLASTNÝ | 63RASKMEC | EGAMED spol. s r.o. | 2.040.51 | Schiller AG Altgasse | 2015 | 111502608 | Švajčiarsko
DHMR08763 | Podložka prekladacia | Rollboard | 2269.09 | -1034.89 | 1234.2 | -14.02 | 2015-11-01 | 0 | Operačné sály KUCH RA | VLASTNÝ | 607RASKOL | Med Partners-ONLY 2U a.s. | S.013.01 | Trensatlantic Handel. | 2015 | OFT151005 | Nemecko
DHMR08791 | Podložka prekladacia | Rollboard | 2269.09 | -1034.89 | 1234.2 | -14.02 | 2015-11-01 | 0 | Operačné sály KUCH RA | VLASTNÝ | 607RASKOL | Med Partners-ONLY 2U a.s. | S.013.01 | Trensatlantic Handelsgesellsch | 2015 | OFT151005 | Nemecko
DHMR08792 | Podložka prekladacia | Rollboard | 2269.09 | -1034.89 | 1234.2 | -14.02 | 2015-11-01 | 0 | Operačné sály KUCH RA | VLASTNÝ | 607RASKOL | Med Partners-ONLY 2U a.s. | S.013.01 | Trensatlantic Handelsgesellsch | 2015 | OFT151005 | Nemecko
DHMR08793 | Podložka prekladacia | Rollboard | 2269.1 | -1034.9 | 1234.2 | -14.02 | 2015-11-01 | 0 | Operačné sály KUCH RA | VLASTNÝ | 607RASKOL | Med Partners-ONLY 2U a.s. | S.013.01 | Trensatlantic Handelsgesellsch | 2015 | OFT151005 | Nemecko
DHMR08794 | Vozík zdravotnícky | Metal Line Basie ZV 1257N | 2099.82 | -961.37 | 1138.45 | -12.94 | 2015-11-01 | 0 | Operačné sály KUCH RA | VLASTNÝ | 607RASKOL | ČECHOVO s.r.o. | S.013.01 | Klaro s.r.o. Praha | 2015 | FV150440 | Česká republika
DHMS11898 | EKG Cardiovit AT-2 plus | Cardiovit AT-2 plus | 2520 | -1153.7 | 1366.3 | -15.53 | 2015-11-01 | 0 | JIS I. chirurgická klinika SNP | VLASTNÝ | 233SNPPETR | EGAMED spol. s r.o. | 1.202.07 | Schiller AG | 2015 | 111502618 | Švajčiarsko
DHMS11902 | Vozík zdravotnícky | Metal Line Basic ZV1203N | 2109 | -964.3 | 1144.7 | -13.01 | 2015-11-01 | 0 | Klinika ORL a chirurgie hlavy a krku SNP | VLASTNÝ |  | ČECHOVO s.r.o. | 1.014.05 | Čechovo, s.r.o. | 2015 | FV150493 | Česká republika
DHMS11903 | Vozík zdravotnícky | Metal Line Basic ZV1203N | 2109 | -964.3 | 1144.7 | -13.01 | 2015-11-01 | 0 | Klinika ORL a chirurgie hlavy a krku SNP | VLASTNÝ | 221SNPMOLN | ČECHOVO s.r.o. | 1.014.05 | Čechovo, s.r.o. | 2015 | FV150493 | Česká republika
DHMS11904 | patrí ku 10938 - Litotriptor |  | 11940 | -5423.01 | 6516.99 | -74.06 | 2015-11-01 | 0 | Urologická klinika SNP | VLASTNÝ | 264SNPMIŽE | RADIX spol. s r.o. | 1.012.05 |  | 2015 | 20151609 | Česká republika
DHMR07806 | Mikroskop Olympus CX 41RF | Olympus CX41RF | 7762.58 | -5186.44 | 2576.14 | -66.06 | 2015-10-01 | 0 | Oddelenie patológie RA | VLASTNÝ | 487RASANDR | ULTRAMED s.r.o. | 5.029.51 | Olympus corporation | 2014 | 51674,151802,151801 | Japonsko
DHMR08755 | Prístroj na ohrev pacienta | WarmTouch | 2559.16 | -1195.62 | 1363.54 | -15.67 | 2015-10-01 | 0 | JIS II. chirurgická klinika RA | VLASTNÝ | 23RASVRAŠŤ | TIMED s.r.o. | 1.202.02 | Covidien | 2014 | 616175 | USA
DHMR08756 | Prístroj na ohrev pacienta | WarmTouch | 2559.16 | -1195.62 | 1363.54 | -15.67 | 2015-10-01 | 0 | Operačná sála II. Chirurgická klinika | VLASTNÝ | 45RASFRANK | TIMED s.r.o. | S.010.01 | Covidien | 2014 | 616172 | USA
DHMR08757 | Prístroj na ohrev pacienta | WarmTouch | 2559.16 | -1195.62 | 1363.54 | -15.67 | 2015-10-01 | 0 | Operačná sála II. Chirurgická klinika | VLASTNÝ | 45RASFRANK | TIMED s.r.o. | S.010.01 | Covidien | 2014 | 616176 | USA
DHMR08760 | Konzola vŕtacia SYNTHES | Synthes | 24421.17 | -11374.48 | 13046.69 | -149.96 | 2015-10-01 | 0 | Operačná sála KSaMCH RA | VLASTNÝ | 91RASVAŠUT | Johnson and Johnson s.r.o. | S.070.01 | Synthes | 2015 | 808022152,686,381,47 | Španielsko
DHMR08761 | Kontajner sterilizačný s vekom | Aesculap PrimeLine | 3380.92 | -1574.05 | 1806.87 | -20.77 | 2015-10-01 | 0 | Operačné sály KUCH RA | VLASTNÝ | 607RASKOL | Med Partners-ONLY 2U a.s. | S.013.01 | Aesculap AG | 2015 | OFT150851 | Nemecko
DHMR08762 | Kontajner sterilizačný s vekom | Aesculap PrimeLine | 3380.91 | -1574.05 | 1806.86 | -20.77 | 2015-10-01 | 0 | Operačné sály KUCH RA | VLASTNÝ | 607RASKOL | Med Partners-ONLY 2U a.s. | S.013.01 | Aesculap AG | 2015 | OFT150851 | Nemecko
DHMS11878 | Generátor elektrochirurgický | Arthrex Opes AR9600 | 11838 | -5515.56 | 6322.44 | -72.67 | 2015-10-01 | 0 | Centr.oper. trakt SNP | VLASTNÝ | 201SNPHILD | MEDILAS s.r.o. | 5.185.05 | Arthrex Medizinische instrumen | 2013 | 150170 | Nemecko
DHMS11879 | Pumpa artroskopická Arthrex | Arthrex AR6480 | 11988 | -5584.51 | 6403.49 | -73.6 | 2015-10-01 | 0 | Centr.oper. trakt SNP | VLASTNÝ | 201SNPHILD | MEDILAS s.r.o. | 5.185.05 | Arthrex Medizinische Instrumen | 2010 | 150171 | Nemecko
DHMS11892 | Systém vŕtací | Arthrex APS II AR8300 | 18520 | -6329.15 | 12190.85 | -140.12 | 2015-10-01 | 0 | Centr.oper. trakt SNP | VLASTNÝ | 201SNPHILD | MEDILAS s.r.o. | 5.185.05 | Arthrex Medizinische Instrumen | 2015 | 150172 | Nemecko
DHMS11893 | Systém monitorovací centrálny | DATEX Ohmeda S/5 Network iCent | 96000 | -44687.84 | 51312.16 | -589.8 | 2015-10-01 | 0 | I. KAIM SNP | VLASTNÝ | 215SNPSTAŇ | MESSER MEDICAL HOME CARE | 1.025.05 | GE Healtheare Finland | 2015 | 2015091149 | Fínsko
DHMS11894 | Vozík zdravnícky | Metal Line Basic ZV1251N | 1813.17 | -852.25 | 960.92 | -11.05 | 2015-10-01 | 0 | I. KAIM SNP | VLASTNÝ | 215SNPSTAŇ | ČECHOVO s.r.o. | 1.025.05 | Klaro s.,r.o. Praha | 2015 | FV150284 | Česká republika
DHMS11895 | Vozík zdravnícky | Metal Line Basic ZV1251N | 1813.18 | -852.25 | 960.93 | -11.05 | 2015-10-01 | 0 | I. KAIM SNP | VLASTNÝ | 215SNPSTAŇ | ČECHOVO s.r.o. | 1.025.05 | Klaro s.,r.o. Praha | 2015 | FV150284 | Česká republika
DHMS11896 | Monitor vitálnych funkcií | Capnostream 20p | 5160 | -2405.08 | 2754.92 | -31.67 | 2015-10-01 | 0 | I. KAIM - anestézie SNP | VLASTNÝ | 35SNPMARK | TIMED s.r.o. | 1.025.06 | Oridion Medical | 2014 | 616174 | Izrael
DHMS11897 | Monitor vitálnych funkcií | Capnostream 20p | 5160 | -2405.08 | 2754.92 | -31.67 | 2015-10-01 | 0 | I. KAIM SNP | VLASTNÝ | 215SNPSTAŇ | TIMED s.r.o. | 1.025.05 | Oridion Medical | 2014 | 616173 | Izrael
DHMR08667 | Sonda bezdrôtováGamma Finder | Gamma Finder | 20700 | -9874.52 | 10825.48 | -125.88 | 2015-09-01 | 0 | Operačná sála Oddelenie PRaECH RA | VLASTNÝ | 55RASBEDÉC | MEDILAS s.r.o. | S.038.01 | W.O.M. Word of Medicine | 2015 | FA-150207 | Nemecko
DHMR08730 | Holter tlakovýSchiller BR-102 plus | Schiller BR-102 plus | 1944.12 | -937.49 | 1006.63 | -11.7 | 2015-09-01 | 0 | IV. INT. KL. - kardiologická amb. RA | VLASTNÝ | 168RASMALÍ | EGAMED spol. s r.o. | 2.049.52 | SCHILLER AG,Baar Switzerland | 2015 | FA-111500903 | Švajčiarsko
DHMR08754 | Generátor ultrazvukovýCalcuson | Calcuson | 5047.6 | -2416.14 | 2631.46 | -30.6 | 2015-09-01 | 0 | Operačná sála Urologické oddelenie RA | VLASTNÝ | 49RASGREGO | RADIX spol. s r.o. | S.012.01 | Karl Storz GmbHMittelstr. | 2013 | FA-20150878 | Nemecko
DHMR08758 | Fakoemulzifikačný prístrojEVA | EVA | 124243 | -58176.91 | 66066.09 | -768.21 | 2015-09-01 | 0 | Operačná sála Očné oddelenie RA | VLASTNÝ | 61RASKIJOV | MEDILAS s.r.o. | S.015.01 | D.O.R C.Dutch Ophtalmix Resear | 2013 | FA-150403 | Holandsko
DHMS11872 | Cholangioskopický prístrojSpyGlas | SpyGlas | 149250 | -71169.32 | 78080.68 | -907.91 | 2015-09-01 | 0 | I. INT. KL. - gastroenterologická amb. č. 1 SNP | VLASTNÝ | 185SNPSIMÁ | MEDICAL GROUP s.r.o. | 2.048.52 | Boston Scientific Corporation | 2014 | FA- | USA
DHMS11873 | Sonda bezdrôtováGamma Finder | Gamma Finder | 20700 | -9874.52 | 10825.48 | -125.88 | 2015-09-01 | 0 | Centr.oper. trakt SNP | VLASTNÝ | 201SNPHILD | MEDILAS s.r.o. | 5.185.05 | W.O.M World of Medicine | 2015 | FA-15101692 | Nemecko
DHMS11875 | RefraktokeratometerCanon RK-F-2 | Canon RK-F-2 | 14880 | -7097.92 | 7782.08 | -90.49 | 2015-09-01 | 0 | Očná kl. - oftal. amb. č. 5 pediatrická SNP | VLASTNÝ | 41SNPSÝKOR | CMI spol. s.r.o. | 2.015.59 | Canon Europa N.V | 2014 | FA-20151114,20151577 | Japonsko
DHMS11876 | TonometerCanon TX-20 P | Canon TX-20 P | 14844 | -7086.13 | 7757.87 | -90.21 | 2015-09-01 | 0 | Očná kl. - oftal. amb. č. 5 pediatrická SNP | VLASTNÝ | 41SNPSÝKOR | CMI spol. s.r.o. | 2.015.59 | Canon Inc.Medical Equipement | 2014 | FA-20151114,20151577 | Japonsko
DHMR08662 | SterilizátorStericell 55 | Stericell 55 | 2364 | -1155.73 | 1208.27 | -14.22 | 2015-08-01 | 0 | KSaMCH - amb. maxilofac. chir. RA | VLASTNÝ | 97RASŠOLTÉ | BMT s.r.o. | 2.070.51 | BMT Medical Technology Brno | 2015 | FA-115018 | Česká republika
DHMR08669 | SterilizátorSterimat Plus | Sterimat Plus | 7558.8 | -3700.75 | 3858.05 | -45.39 | 2015-08-01 | 0 | Operačná sála Oddelenie PRaECH RA | VLASTNÝ | 55RASBEDÉC | BMT s.r.o. | S.038.01 | BMT Medical Technology s.r.o., | 2014 | FA-115036 | Česká republika
DHMR08800 | InkubátorCaleo | Caleo | 15000 | -7328.53 | 7671.47 | -90.25 | 2015-08-01 | 0 | Neonatologické odd. SNP | DARY | 253SNPSENČ | LIDL Slovenská republika v.s.o | 1.051.05 | Dräger Medical AG Co KG | 2015 | DZ LIDL SLOVESKO | Nemecko
DHMS11836 | USGSONOScape S 8 | SonoScape S 8 | 23868 | -11654.81 | 12213.19 | -143.68 | 2015-08-01 | 0 | I. interná klinika SNP | DARY | 301SNPMAD | VITAMED.SK s.r.o. | 1.001.05 | SonoScape Company China | 2012 | DZ-SLOV.NADÁCIA SRDC | Čína
DHMS11865 | Signal.zariad.pacient-sestraMDC C3 | MDC C3 | 1997.82 | -978 | 1019.82 | -12 | 2015-08-01 | 0 | Kl.ortop.a traumat.pohyb.ústroj. SNP | VLASTNÝ | 263SNPVAJT | LCS ELECTRONICS spol. s r.o. | 1.011.05 | ZPT Vigantice s.r.o Rožnov pod | 2015 | FA-15104 | Česká republika
DHMS11866 | Systém artroskopický STORZSTORZ | STORZ | 25331.64 | -9403.1 | 15928.54 | -187.39 | 2015-08-01 | 0 | Centr.oper. trakt SNP | VLASTNÝ | 201SNPHILD | RADIX spol. s r.o. | 5.185.05 | KarlStorz GmbH Nemecko | 2011 | FA-20150348,52,90,91 | Nemecko
DHMS11868 | Dávkovač lineárnyPerfusor Space | Perfusor Space | 2752.8 | -1352.33 | 1400.47 | -16.48 | 2015-08-01 | 0 | Kl.ortop.a traumat.pohyb.ústroj. SNP | VLASTNÝ | 262SNPJARU | Med Partners-ONLY 2U a.s. | 1.011.05 | B.Braun Melsungen A.G Carl Bra | 2015 | FA-OFT150532 | Nemecko
DHMS11869 | Dávkovač lineárnyPerfusor Space | Perfusor Space | 2752.8 | -1352.33 | 1400.47 | -16.48 | 2015-08-01 | 0 | Kl.ortop.a traumat.pohyb.ústroj. SNP | VLASTNÝ | 263SNPVAJT | Med Partners-ONLY 2U a.s. | 1.011.05 | B.Braun Melsungen A.G Carl Bra | 2015 | FA-OFT150532 | Nemecko
DHMS11870 | EKGCardiovit AT-102 plus | Cardiovit AT-102 plus | 2640 | -1292.33 | 1347.67 | -15.86 | 2015-08-01 | 0 | Všeobecná ambulancia predospelých SNP | VLASTNÝ | 105SNPTÓTH | EGAMED spol. s r.o. | 2.020.51 | SCHILLER AG Baar | 2015 | FA-111501429 | Švajčiarsko
DHMS11871 | CentrifúgaEppendorf 5804 R | Eppendorf 5804 R | 10046.4 | -4984.93 | 5061.47 | -136.8 | 2015-08-01 | 0 | OLM - hematológia a transfuziológia 1 SNP | VLASTNÝ | 322SNPKRČÍ | MEDSERVIS, Ing.A. Džadoň | 5.031.51 | Eppendorf AG Nemecko | 2015 | FA-20151238 | Nemecko
DHMS11874 | Kliešte úchopové na femurINNOMED | INNOMED | 3127.7 | -1532.78 | 1594.92 | -18.76 | 2015-08-01 | 0 | Centr.oper. trakt SNP | VLASTNÝ | 201SNPHILD | RADIX spol. s r.o. | 5.185.05 | Innomed-Europe Švajčiarsko | 2015 | 20151114.2015 | Švajčiarsko
DHMS11883 | InkubátorCaleo | Caleo | 15000 | -7328.53 | 7671.47 | -90.25 | 2015-08-01 | 0 | Neonatologické odd. SNP | DARY | 253SNPJÁNO | LIDL Slovenská republika v.s.o | 1.051.05 | Dräger Medical AG CO KG | 2015 | DZ LIDL SLOVESKO | Nemecko
DHMS11884 | InkubátorCaleo | Caleo | 15000 | -7328.53 | 7671.47 | -90.25 | 2015-08-01 | 0 | Neonatologické odd. SNP | DARY | 253SNPJÁNO | LIDL Slovenská republika v.s.o | 1.051.05 | Dräger Medical AG CO KG | 2015 | DZ LIDL SLOVESKO | Nemecko
DHMR08663 | Sterilizátor sterimat Plus | Sterimat Plus | 9912 | -5064.69 | 4847.31 | -58.4 | 2015-06-01 | 0 | Operačná sála KSaMCH RA | VLASTNÝ | 91RASVAŠUT | BMT s.r.o. | S.070.01 | BMT Medical Technology | 2015 | 115017 | Česká republika
DHMR08671 | Lôžko polohovacie ALTURA THEMA | ALTURA THEMA | 3462.6 | -1779.17 | 1683.43 | -20.28 | 2015-06-01 | 0 | Gynekol.-pôrod. oddelenie RA | VLASTNÝ | 14RASONDI1 | ULTRAMED s.r.o. | 1.009.01 | Linet spol.s.r.o | 2013 | VF131388,389,386 | Česká republika
DHMR08672 | Lôžko polohovacie ALTURA THEMA | ALTURA THEMA | 3462.6 | -1779.17 | 1683.43 | -20.28 | 2015-06-01 | 0 | Gynekol.-pôrod. oddelenie RA | VLASTNÝ | 14RASONDI1 | ULTRAMED s.r.o. | 1.009.01 | Linet spol.s.r.o | 2013 | VF131388,389,386 | Česká republika
DHMR08673 | Lôžko polohovacie ALTURA THEMA | ALTURA THEMA | 3462.6 | -1779.17 | 1683.43 | -20.28 | 2015-06-01 | 0 | Gynekol.-pôrod. oddelenie RA | VLASTNÝ | 14RASONDI1 | ULTRAMED s.r.o. | 1.009.01 | Linet spol.s.r.o | 2013 | VF131388,389,386 | Česká republika
DHMR08674 | Lôžko polohovacie ALTURA THEMA | ALTURA THEMA | 3462.6 | -1779.17 | 1683.43 | -20.28 | 2015-06-01 | 0 | Gynekol.-pôrod. oddelenie RA | VLASTNÝ | 14RASONDI1 | ULTRAMED s.r.o. | 1.009.01 | Linet spol.s.r.o | 2013 | VF131388,389,386 | Česká republika
DHMR08675 | Lôžko polohovacie ALTURA THEMA | ALTURA THEMA | 3462.6 | -1779.17 | 1683.43 | -20.28 | 2015-06-01 | 0 | Gynekol.-pôrod. oddelenie RA | VLASTNÝ | 14RASONDI1 | ULTRAMED s.r.o. | 1.009.01 | Linet spol.s.r.o | 2013 | VF131388,389,386 | Česká republika
DHMR08676 | Lôžko polohovacie ALTURA THEMA | ALTURA TEMA | 3462.6 | -1779.17 | 1683.43 | -20.28 | 2015-06-01 | 0 | Gynekol.-pôrod. oddelenie RA | VLASTNÝ | 14RASONDI1 | ULTRAMED s.r.o. | 1.009.01 | Linet spol.s.r.o | 2013 | VF131388,389,386 | Česká republika
DHMS11815 | Prístroj urodynamický UROMIC | Uromic Samba | 15532.8 | -7933.7 | 7599.1 | -91.56 | 2015-06-01 | 0 | Urologická klinika SNP | VLASTNÝ | 264SNPMIŽE | ULTRAMED s.r.o. | 1.012.05 | MEDKONSULT s.r.o | 2008 | VF150426,427 | Česká republika
DHMR08647 | Defibrilátor FRED easy | FRED easy | 2391 | -1257.9 | 1133.1 | -13.82 | 2015-05-01 | 0 | OR a ZM - magnetická rezonancia RA | VLASTNÝ | 25RASŠÍMOV | ULTRAMED s.r.o. | 5.228.51 | SCHILLER MEDICAL | 2015 | VF150854 | Francúzsko
DHMR08665 | Defibrilátor FRED easy | FRED easy | 2391 | -1257.9 | 1133.1 | -13.82 | 2015-05-01 | 0 | ORaZM - počítačová tomografia RA | VLASTNÝ | 613RASAMBR | ULTRAMED s.r.o. | 5.576.53 | SCHILLER MEDICAL | 2015 | VF150854 | Francúzsko
DHMR08666 | Defibrilátor FRED easy | FRED easy | 2565 | -1343.14 | 1221.86 | -14.9 | 2015-05-01 | 0 | Gynekol.-pôrod. oddelenie RA | VLASTNÝ | 14RASONDI1 | ULTRAMED s.r.o. | 1.009.01 | SCHILLER MEDICAL | 2013 | VF131461 | Francúzsko
DHMR08670 | Stanica prac.cent.Infinity ICS | Infinity ICS | 55731.6 | -41132.17 | 14599.43 | -429.39 | 2015-05-01 | 0 | Gynekol.-pôrod. oddelenie RA | VLASTNÝ | 14RASONDI1 | Dräger Slovensko s.r.o. | 1.009.01 | Draeger Medical Systems | 2013 | 1130268,69,70,... | USA
DHMS11797 | Vozík transportný H-65 | H-65 | 1739.64 | -918.57 | 821.07 | -10.01 | 2015-05-01 | 0 | Neurochirurgická klinika SNP | VLASTNÝ | 236SNPEGED | ČECHOVO s.r.o. | 1.037.05 | PROMA REHA s.r.o | 2014 | FV150047 | Česká republika
DHMS11800 | Physiolaser 1000 | Physiolaser 1000 | 2196 | -1152.35 | 1043.65 | -12.73 | 2015-05-01 | 0 | Oddelenie FBaLR SNP | VLASTNÝ | 239SNPADAM | EGAMED spol. s r.o. | 1.027.05 | Domino S.r.I | 2014 | 111403025 | Taliansko
DHMS11840 | Motodlaha na dol.končat. | Artromot K1 Komfort | 4644 | -2429.56 | 2214.44 | -27.01 | 2015-05-01 | 0 | Oddelenie FBaLR SNP | VLASTNÝ | 238SNPSALA | EGAMED spol. s r.o. | 1.027.05 | ORMED GmbH | 2014 | 111500316 | Nemecko
DHMS11842 | Centrifúga Eppendorf | Eppendorf 5804 | 6456 | -4768.26 | 1687.74 | -49.64 | 2015-05-01 | 0 | OLM . klinickká imunológia a alergológia | VLASTNÝ | 147SNPFORI | EGAMED spol. s r.o. | 5.040.54 | Eppendorf AG | 2015 | 20150723 | Nemecko
DHMS11845 | EKG holter Medilog FD 5 | Medilog FD 5 | 5401.2 | -2830.91 | 2570.29 | -31.34 | 2015-05-01 | 0 | I. interná klinika SNP | DARY | 301SNPMAD | MEDSERVIS, Ing.A. Džadoň | 1.001.05 | SCHILLER AG | 2008 | DAR | Švajčiarsko
DHMS11846 | Holter tlak. Schiller BR-102 | Schiller BR-102 plus | 3487.2 | -1826.86 | 1660.34 | -20.25 | 2015-05-01 | 0 | I. interná klinika SNP | DARY | 301SNPMAD | MEDSERVIS, Ing.A. Džadoň | 1.001.05 | SCHILLER AG | 2012 | DAR | Švajčiarsko
DHMS11847 | EKG Cardiovit AT-2plus | Cardiovit AT-2 plus | 2792.4 | -1459.6 | 1332.8 | -16.25 | 2015-05-01 | 0 | I. interná klinika SNP | DARY | 301SNPMAD | MEDSERVIS, Ing.A. Džadoň | 1.001.05 | SCHILLER AG | 2012 | DAR | Švajčiarsko
DHMS11848 | Dávkovač lineárny Space | Perfusor Space | 2752.8 | -1446.17 | 1306.63 | -15.93 | 2015-05-01 | 0 | Kl.ortop.a traumat.pohyb.ústroj. SNP | VLASTNÝ | 312SNPLUDV | Med Partners-ONLY 2U a.s. | 1.011.05 | B.Braun Melsungen A.G | 2014 | 140100955 | Nemecko
DHMS11859 | Vozík transportný H-65 | H-65 | 1739.64 | -918.57 | 821.07 | -10.01 | 2015-05-01 | 0 | Neurochirurgická klinika SNP | VLASTNÝ | 234SNPDANY | ČECHOVO s.r.o. | 1.037.05 | PROMA REHA s.r.o | 2014 | FV150047 | Česká republika
DHMS11860 | Diamant. nôž,čepeľ 45 stup. | Aesculap Diamond | 1984.33 | -1040.94 | 943.39 | -11.5 | 2015-05-01 | 0 | Centr.oper. trakt SNP | VLASTNÝ | 201SNPHILD | Med Partners-ONLY 2U a.s. | 5.185.05 | AESCULAP AG | 2014 | OFT150356 | Nemecko
DHMS11861 | Diamantový nôž Aesculap Diam. | Aesculap Diamond | 1984.33 | -1040.94 | 943.39 | -11.5 | 2015-05-01 | 0 | Centr.oper. trakt SNP | VLASTNÝ | 201SNPHILD | Med Partners-ONLY 2U a.s. | 5.185.05 | AESCULAP AG | 2014 | OFT150356 | Nemecko
DHMS11862 | Inštrumentárium ureteroskopick | 9,8 Fr.x 430mm, 7,6,4 Fr.kanál | 95740.28 | -8686.62 | 87053.66 | -835.43 | 2015-05-01 | 0 | Urologická klinika SNP | VLASTNÝ | 264SNPMIŽE | Med Partners-ONLY 2U a.s. | 1.012.05 | Olympus Medical Systems Corp | 2015 | VF150451 | Japonsko
DHMS11863 | USG sonda patrí k 11631k USG prístroju | 12L-RS | 7573.2 | -3961.81 | 3611.39 | -44.04 | 2015-05-01 | 0 | I. KAIM SNP | VLASTNÝ | 215SNPSTAŇ | INTES Poprad s.r.o. | 1.025.05 | GE Medical Systems Information | 2014 | 7240000078 | Nemecko
DHMR08661 | Mikroskop Olympus BX3F | Olympus BX43F | 3493.2 | -2626.72 | 866.48 | -26.26 | 2015-04-01 | 0 | Oddelenie patológie RA | VLASTNÝ | 487RASANDR | ULTRAMED s.r.o. | 5.029.51 | OLYMPUS CORPORATION | 2014 | VF150578 | Japonsko
DHMS11834 | Sterilizátor STERIVAP | STERIVAP 6612-ED | 111451.2 | -59401.82 | 52049.38 | -642.59 | 2015-04-01 | 0 | Oddelenie centrál. sterilizácie a dezinfekcie SNP | VLASTNÝ | 206SNPSCER | BMT s.r.o. | 5.186.51 | BMT Medical Technology,s.r.o | 2014 | 115003 | Česká republika
DHMS11841 | EKG Cardiovit AT-2 | Cardiovit AT-2 plus | 2672.28 | -1436.05 | 1236.23 | -15.26 | 2015-04-01 | 0 | Klinika dermatovenerológie SNP | VLASTNÝ | 205SNPDUD1 | EGAMED spol. s r.o. | 1.018.05 | SCHILLER AG | 2015 | 111500545 | Švajčiarsko
DHMS11843 | Sterilizátor STERIVAP 446-2ED | STERIVAP 446-2ED | 82044 | -43724.12 | 38319.88 | -473.09 | 2015-04-01 | 0 | Oddelenie centrál. sterilizácie a dezinfekcie SNP | VLASTNÝ | 206SNPSCER | BMT s.r.o. | 5.186.51 | BMT Medical Technology s.r.o | 2014 | 115003 | Česká republika
DHMS11844 | Centrifúga Eppendorf 5804 | Eppendorf 5804 | 6456 | -4855.34 | 1600.66 | -48.51 | 2015-04-01 | 0 | OLM - lekárska genetika SNP | VLASTNÝ | 357SNPZVAD | MEDSERVIS, Ing.A. Džadoň | 5.062.51 | Eppendorf AG | 2015 | 20150382 | Nemecko
DHMR08651 | Box laminárny | Biohazard Safemate Cyto 1.2 | 14520 | -7902.8 | 6617.2 | -82.71 | 2015-03-01 | 0 | Oddelenie patológie RA | VLASTNÝ | 487RASANDR | BIOTECH s.r.o. | 5.029.51 | EuroClone S.p.A.,Pero Italy | 2014 | 30150003.3015 | Taliansko
DHMR08657 | Lôžko nemocničnépojazdné | PLE-K85-T | 3420 | -1867.57 | 1552.43 | -19.41 | 2015-03-01 | 0 | Gynekol.-pôrod. oddelenie RA | VLASTNÝ | 8RASŠIMKOV | VITAMED.SK s.r.o. | 1.009.01 | PROMA REHA s.r.o,Česká Skalice | 2014 | 1470082 | Česká republika
DHMR08658 | Lôžko nemocničnépojazdné | PLE-K85-T | 3420 | -1867.57 | 1552.43 | -19.41 | 2015-03-01 | 0 | Gynekol.-pôrod. oddelenie RA | VLASTNÝ | 8RASŠIMKOV | VITAMED.SK s.r.o. | 1.009.01 | PROMA REHA s.r.o,Česká Skalice | 2014 | 1470082 | Česká republika
DHMR08664 | Stôl exidačnýpojazdný | PP-AVX2 | 10674 | -5816.8 | 4857.2 | -60.71 | 2015-03-01 | 0 | Oddelenie patológie RA | VLASTNÝ | 487RASANDR | VITAMED.SK s.r.o. | 5.029.51 | Anton Varga Kov-univers,Brezov | 2014 | 1570001 | Slovensko
DHMS11803 | Monitor lôžkovýprenosný | BLT Q3 | 3299.4 | -1797.25 | 1502.15 | -18.78 | 2015-03-01 | 0 | Neonatologické odd. SNP | VLASTNÝ | 253SNPJÁNO | ELMED, s.r.o. | 1.051.05 | Guangdong Biolight Meditech Co | 2014 | 20150001 | Čína
DHMS11823 | Alkotester | Alcotest 7510 Classic | 2247 | -1233.68 | 1013.32 | -12.67 | 2015-03-01 | 0 | I. Psychiatrická klinika SNP | VLASTNÝ | 129SNPVASI | Dräger Slovensko s.r.o. | 1.005.05 | Dräger Safety AG Co.,Lübeck | 2014 | 146610 | Nemecko
DHMS11838 | Perimeter automat.počítačový | M 700 | 16500 | -8986.81 | 7513.19 | -93.91 | 2015-03-01 | 0 | Očná kl. - oftal. amb. č. 5 pediatrická SNP | VLASTNÝ | 41SNPSÝKOR | CMI spol. s.r.o. | 2.015.59 | Medmont International Pty.ltd | 2014 | 20142281.2015 | austrália
DHMR07816 | Inštrumentárium ureterorenosko | Karl Storz | 10154.88 | -5649.94 | 4504.94 | -57.02 | 2015-02-01 | 0 | Operačná sála Urologické oddelenie RA | VLASTNÝ | 49RASGREGO | RADIX spol. s r.o. | S.012.01 | Karl Storz GmbH Co.KG,Mittelst | 2014 | 20140242 | Nemecko
DHMR07817 | Inštrumentárium nefroskopické | Karl Storz | 13907.04 | -6607.05 | 7299.99 | -92.41 | 2015-02-01 | 0 | Operačná sála Urologické oddelenie RA | VLASTNÝ | 49RASGREGO | RADIX spol. s r.o. | S.012.01 | Karl Storz GmbH Co.KG,Mittelst | 2014 | 20140243 | Nemecko
DHMR08867 | prísl.k 7721 Plyn.chomatograf | HS-20 | 49947.66 | -27723.89 | 22223.77 | -281.31 | 2015-02-01 | 0 | OLM - klinická biochémia 1 RA toxikológia | MZSR-LIMIT | 102/1RASC1 | SHIMADZU SLOVAKIA | 5.024.51 | SHIMADZU Corporation Nishinoky | 2014 | 4340001923 | Japonsko
DHMS11801 | Rozvierač mozgu s príslušenst.prenosný | Yasargil Leyla | 7252.02 | -4028.84 | 3223.18 | -40.8 | 2015-02-01 | 0 | Centr.oper. trakt SNP | VLASTNÝ | 201SNPHILD | Med Partners-ONLY 2U a.s. | 5.185.05 | AESCULAP AG,Am Aesculap-Platz | 2014 | 140100384 | Nemecko
DHMS11839 | prísl.k 11532 Stôl operačný |  | 24533.58 | -13619.34 | 10914.24 | -138.16 | 2015-02-01 | 0 | Centr.oper. trakt SNP | VLASTNÝ | 201SNPHILD | Med Partners-ONLY 2U a.s. | 5.185.05 | AESCULAP AG,Am Aesculap-Platz | 2014 | 140100238,364,360 | Nemecko
DHMR07815 | Sterilizátor horúcovzdušnýprenosný | Stericell SC 111 | 2401.2 | -1369.02 | 1032.18 | -13.23 | 2015-01-01 | 0 | Oddelenie centrálnej sterilizácie RA | VLASTNÝ | 312RASGREG | BMT s.r.o. | 5.186.52 | BMT Medical Technology Brno | 2014 | 114091 | Česká republika
DHMR07818 | Pumpaprenosná | Endomat LC | 10549.56 | -5346.58 | 5202.98 | -66.7 | 2015-01-01 | 0 | Operačná sála Urologické oddelenie RA | VLASTNÝ | 49RASGREGO | RADIX spol. s r.o. | S.012.01 | Karl Storz GmbH Co.KG,Mittelst | 2014 | 20140454 | Nemecko
DHMR08096 | Vozík regálovýpojazdný | Aesculap PrimeLine | 3053.95 | -1737.59 | 1316.36 | -16.88 | 2015-01-01 | 0 | Operačná sála II. Chirurgická klinika | VLASTNÝ | 45RASFRANK | Med Partners-ONLY 2U a.s. | S.010.01 | AESCULAP AG,Am Aesculap-Platz | 2014 | 140100952 | Nemecko
DHMR08097 | Vozík regálovýpojazdný | Aesculap PrimeLine | 3053.95 | -1737.59 | 1316.36 | -16.88 | 2015-01-01 | 0 | Operačná sála II. Chirurgická klinika | VLASTNÝ | 45RASFRANK | Med Partners-ONLY 2U a.s. | S.010.01 | AESCULAP AG,Am Aesculap-Platz | 2014 | 140100952 | Nemecko
DHMR08655 | Sterilizátor horúcovzdušnýprenosný | Stericell SC 222 | 3770.4 | -2143.71 | 1626.69 | -20.85 | 2015-01-01 | 0 | Oddelenie centrálnej sterilizácie RA | VLASTNÝ | 312RASGREG | BMT s.r.o. | 5.186.52 | BMT Medical Technology Brno | 2014 | 114090 | Česká republika
DHMR08659 | Dokovacia stanicaprenosná | Infusomat Space,Perfusor Space | 9906 | -5612.96 | 4293.04 | -55.04 | 2015-01-01 | 0 | Operačná sála GPO RA | VLASTNÝ | 7RASBOLDOC | Med Partners-ONLY 2U a.s. | S.009.01 | B.Braun Melsungen A.G.,Carl | 2014 | 140100772,914,913 | Nemecko
DHMR08660 | Dokovacia stanicaprenosná | Infusomat Space,Perfusor Space | 9906 | -5612.96 | 4293.04 | -55.04 | 2015-01-01 | 0 | Gynekol.-pôrod. oddelenie RA | VLASTNÝ | 14RASONDI1 | Med Partners-ONLY 2U a.s. | 1.009.01 | B.Braun Melsungen A.G.,Carl | 2014 | 140100772,914,913 | Nemecko
DHMR08841 | Lampa operačná | Polaris 700/500 DC | 30820.21 | -17457.75 | 13362.46 | -171.31 | 2015-01-01 | 0 | Operačná sála II. Chirurgická klinika | VLASTNÝ | 45RASFRANK | ULTRAMED s.r.o. | S.010.01 | Dräger Medical AG Co.KG,Moisli | 2012 | VF142036,035,037 | Nemecko
DHMS11799 | Svetlo čelové s príslušenstvomprenosné | Ultraview | 2064 | -1173.38 | 890.62 | -11.42 | 2015-01-01 | 0 | Klinika ORL a chirurgie hlavy a krku SNP | VLASTNÝ | 207SNPZEŤ | VITAMED.SK s.r.o. | 1.014.05 | Nordiska,Victoria Höhe 1 | 2014 | 1470097 | Nemecko
DHMS11814 | Defibrilátorprenosný | FRED easy | 2391 | -1365.62 | 1025.38 | -13.15 | 2015-01-01 | 0 | I.Chirurgická klinika SNP | VLASTNÝ | 211SNPKOSZ | ULTRAMED s.r.o. | 1.010.05 | SHILLER MEDICAL,4,rue Louis | 2014 | VF142115 | Francúzsko
DHMS11821 | Rám stereotaktickýprenosný | Micromar | 142900 | -80896.63 | 62003.37 | -794.91 | 2015-01-01 | 0 | Operačná sála Nerochirurgická klinika | VLASTNÝ | 84SNPGAZD1 | GLOBALMED a.s. | S.037.05 | Alpha Omega GmbH,28 Ubstadter | 2014 | 740256 | Nemecko
DHMS11835 | Svetlo čelové s príslušenstvomprenosné | Ultraview | 2064 | -1173.38 | 890.62 | -11.42 | 2015-01-01 | 0 | Operačná sála ORL klinika | VLASTNÝ | 227SNPJAMN | VITAMED.SK s.r.o. | S.014.05 | Nordiska,Victoria Höhe 1 | 2014 | 1470097 | Nemecko
DHMR07807 | Stôl exidačný | typ A | 1836 | -1067.16 | 768.84 | -9.99 | 2014-12-01 | 0 | Oddelenie patológie RA | VLASTNÝ | 487RASANDR | VITAMED.SK s.r.o. | 5.029.51 | Vitamed,sk s.r.o. | 2014 | 1470055 | Slovensko
DHMR08079 | Stôl exidačný | typ A | 1836 | -1067.16 | 768.84 | -9.99 | 2014-12-01 | 0 | Oddelenie patológie RA | VLASTNÝ | 487RASANDR | VITAMED.SK s.r.o. | 5.029.51 | Vitamed sk s.r.o. | 0 | 1470055 | USA
DHMR08098 | Skriňa nerezová na odvetr. | typ A | 2580 | -1491.05 | 1088.95 | -14.14 | 2014-12-01 | 0 | Oddelenie patológie RA | VLASTNÝ | 487RASANDR | VITAMED.SK s.r.o. | 5.029.51 | Vitamed sk s.r.o. | 2014 | 1470056 | Slovensko
DHMR08645 | Skriňa nerezová na odvetr. | typ A | 2580 | -1491.05 | 1088.95 | -14.14 | 2014-12-01 | 0 | Oddelenie patológie RA | VLASTNÝ | 487RASANDR | VITAMED.SK s.r.o. | 5.029.51 | Vitamed sk. s.r.o. | 2014 | 1470057 | Slovensko
DHMR08656 | Skriňa nerezová na odvetr. | typ A | 2580 | -1491.05 | 1088.95 | -14.14 | 2014-12-01 | 0 | Oddelenie patológie RA | VLASTNÝ | 487RASANDR | VITAMED.SK s.r.o. | 5.029.51 | Vitamed sk s.r.o. | 2014 | 1470056 | Česká republika
DHMR08093 | Prístroj anesteziologický | Leon Plus | 74392 | -43740.82 | 30651.18 | -403.3 | 2014-11-01 | 0 | Operačná sála Oddelenie PRaECH RA | VLASTNÝ | 55RASBEDÉC | MEDIS Košice s.r.o. | S.038.01 | Heinen | 2014 | 9140066 | Nemecko
DHMR08094 | Prístroj anesteziologický | Leon Plus | 74392 | -43740.82 | 30651.18 | -403.3 | 2014-11-01 | 0 | Operačná sála Urologické oddelenie RA | VLASTNÝ | 49RASGREGO | MEDIS Košice s.r.o. | S.012.01 | Heinen | 2014 | 9140066 | Nemecko
DHMR08095 | Prístroj anesteziologický | Leon Plus | 74392 | -43740.82 | 30651.18 | -403.3 | 2014-11-01 | 0 | Operačná sála II. Chirurgická klinika | VLASTNÝ | 45RASFRANK | MEDIS Košice s.r.o. | S.010.01 | Heinen | 2014 | 9140066 | Nemecko
DHMR08646 | Posteľ so špec. extenčn.zar. | PLL-N85-0 | 2646 | -1559.58 | 1086.42 | -14.29 | 2014-11-01 | 0 | Klinika úrazovej chirurgie RA | VLASTNÝ | 602RASPUS | NEP Vitamed kom.spol. | 1.013.01 | PROMA REHA | 2014 | 1470081 | Česká republika
DHMR08654 | Osmóza reverzná | REV-OS MIN 5/SK | 3171.8 | -1880.18 | 1291.62 | -16.99 | 2014-11-01 | 0 | Ústav lekárskej a klin. mikrobiológie RA | VLASTNÝ | 481RASMAT1 | Ján Kyseľ st. - UPMaRT | 5.034.51 | UPMaRT spol. | 201 | 214108108 | Slovensko
DHMS11794 | Lôžko ohrievané s fototerapiou | LN-91G | 8663 | -5103.54 | 3559.46 | -46.83 | 2014-11-01 | 0 | Neonatologické odd. SNP | VLASTNÝ | 253SNPJÁNO | ELMED, servis a údržba | 1.051.05 | Alfamedic s.r.o. | 2013 | 20140012,0025,0048 | Česká republika
DHMS11798 | Odsávačka elektrícká | Mevacs M90 | 2790 | -1644.25 | 1145.75 | -15.08 | 2014-11-01 | 0 | Centr.oper. trakt SNP | VLASTNÝ | 201SNPHILD | MEDICAL GROUP s.r.o. | 5.185.05 | Medist s.r.o. | 2014 | 2014231758 | Slovensko
DHMS11802 | Centrifuga Eppendorf 5702 | Eppendorf 5702 | 3636 | -2967.74 | 668.26 | -23.87 | 2014-11-01 | 0 | OLM - lekárska genetika SNP | VLASTNÝ | 357SNPZVAD | MEDSERVIS, Ing.A. Džadoň | 5.062.51 | Eppendorf AGm | 2014 | 20141558 | Nemecko
DHMS11813 | Prístroj anestéziologický | Perseus A 500 | 82964.99 | -47936.21 | 35028.78 | -460.9 | 2014-11-01 | 0 | I. KAIM - anestézie SNP | VLASTNÝ | 35SNPMARK | Med Partners-ONLY 2U a.s. | 1.025.06 | Drager Medical AG | 2014 | 140100803 | Nemecko
DHMS11820 | Box laminárny | FL-2 | 6500 | -3832.78 | 2667.22 | -35.09 | 2014-11-01 | 0 | OLM - lekárska genetika SNP | FIN_DAR | 357SNPZVAD | MULTILAB s.r.o. | 5.062.51 | CRUMA Materiál de Laboratorio | 2014 | OF20140047 | Španielsko
DHMS11822 | Centrifuga | Eppendort 5702 | 3636 | -2967.74 | 668.26 | -23.87 | 2014-11-01 | 0 | Krvná banka RA + SNP | VLASTNÝ | 25SNPMAJO1 | MEDSERVIS, Ing.A. Džadoň | 5.218.51 | Eppendorf AG | 2014 | 20141992 | Nemecko
DHMS11833 | Odsávačka elektrická | Mevacs M 90 | 2790 | -1644.25 | 1145.75 | -15.08 | 2014-11-01 | 0 | Centr.oper. trakt SNP | VLASTNÝ | 201SNPHILD | MEDICAL GROUP s.r.o. | 5.185.05 | Medist s.r.o. | 2014 | 2014231758 | Slovensko
DHMR07752 | Defibrilátor | FRED easy | 2391 | -1444.88 | 946.12 | -12.61 | 2014-10-01 | 0 | IV. interná klinika RA | VLASTNÝ | 110RASSTRA | ULTRAMED s.r.o. | 1.001.01 | Schiller medical | 2014 | VF141302 | Francúzsko
DHMR07812 | Prevodník na sním. tlaku | Codmaan ICP Express | 5437.14 | -3263.27 | 2173.87 | -28.99 | 2014-10-01 | 0 | Oddeleni AIM RA | VLASTNÝ | 610RASOLE | Johnson and Johnson s.r.o. | 1.025.01 | Codman | 2014 | 14004690.1744 | USA
DHMR07813 | Prevodník na sním. tlaku | Codman ICP Express | 5437.13 | -3263.26 | 2173.87 | -28.99 | 2014-10-01 | 0 | Oddeleni AIM RA | VLASTNÝ | 610RASOLE | Johnson and Johnson s.r.o. | 1.025.01 | Codman | 2014 | 14004690.14 | USA
DHMR07814 | Lampa štrbinová | CSO SL 980 | 5280 | -3172.23 | 2107.77 | -28.1 | 2014-10-01 | 0 | Očné oddelenie RA | VLASTNÝ | 65RASMAZÁK | CMI spol. s.r.o. | 1.015.01 | C.S.O.S.r.I. | 2012 | 20141201 | Taliansko
DHMR07819 | Merač tlaku manžiet | Shiley | 1825.2 | -1103.92 | 721.28 | -9.62 | 2014-10-01 | 0 | Oddeleni AIM RA | VLASTNÝ | 610RASOLE | MEPIS HEALTHCARE, s.r.o. | 1.025.01 | VBM Medizintechnik | 2014 | 14236 | Nemecko
DHMR07820 | Holter tlakový Schiller BR-102 | Schiller BR-102 plus | 1846.8 | -1111.52 | 735.28 | -9.8 | 2014-10-01 | 0 | IV. INT. KL. - UPS RA | VLASTNÝ | 108RASVARG | EGAMED spol. s r.o. | 8.001.54 | Schiller AG | 2014 | 111401007 | Švajčiarsko
DHMR07854 | Merač tlaku manžiet | Shiley | 1825.2 | -1103.92 | 721.28 | -9.62 | 2014-10-01 | 0 | Oddeleni AIM RA | VLASTNÝ | 610RASOLE | MEPIS HEALTHCARE, s.r.o. | 1.025.01 | VMB Medizintechnik | 2014 | 14235 | Nemecko
DHMR08087 | Merač tlaku manžiet | Shiley | 1825.2 | -1103.92 | 721.28 | -9.62 | 2014-10-01 | 0 | Oddeleni AIM RA | VLASTNÝ | 610RASOLE | MEPIS HEALTHCARE, s.r.o. | 1.025.01 | VBM Medizintechnik | 2014 | 14233 | Nemecko
DHMR08088 | Vozík regálový transportný | Aesculap PrimeLine | 5914.38 | -3555.26 | 2359.12 | -31.46 | 2014-10-01 | 0 | Oddelenie centrálnej sterilizácie RA | VLASTNÝ | 312RASGREG | Med Partners-ONLY 2U a.s. | 5.186.52 | Aeskulap AG | 2014 | 140100280 | Nemecko
DHMR08089 | Vozík regálový transportný | Aesculap primeline | 6377.71 | -3825.09 | 2552.62 | -34.03 | 2014-10-01 | 0 | Oddelenie centrálnej sterilizácie RA | VLASTNÝ | 312RASGREG | Med Partners-ONLY 2U a.s. | 5.186.52 | Aesculap AG | 2014 | 140100283 | Nemecko
DHMR08090 | Vozík regálový transportný | Aesculap PrimeLine | 6377.71 | -3825.09 | 2552.62 | -34.03 | 2014-10-01 | 0 | Oddelenie centrálnej sterilizácie RA | VLASTNÝ | 312RASGREG | Med Partners-ONLY 2U a.s. | 5.186.52 | Aesculap AG | 2014 | 140100279 | Nemecko
DHMR08091 | Vozík prachotesný | Aesulap primeLIne | 6376.99 | -3825.08 | 2551.91 | -34.03 | 2014-10-01 | 0 | Operačná sála GPO RA | VLASTNÝ | 7RASBOLDOC | Med Partners-ONLY 2U a.s. | S.009.01 | Aesculap AG | 2014 | 140100281 | Nemecko
DHMR08092 | Vozík regálový | Aesculap primetLine | 2193.12 | -1322.12 | 871 | -11.61 | 2014-10-01 | 0 | Operačná sála GPO RA | VLASTNÝ | 7RASBOLDOC | Med Partners-ONLY 2U a.s. | S.009.01 | Aesculap AG | 2014 | 140100281 | Nemecko
DHMR08100 | Merač tlaku manžiet | Shiley | 1825.2 | -1103.92 | 721.28 | -9.62 | 2014-10-01 | 0 | Oddeleni AIM RA | VLASTNÝ | 610RASOLE | MEPIS HEALTHCARE, s.r.o. | 1.025.01 | VBM Medyiztechnik | 2014 | 14237 | Nemecko
DHMR08101 | Merač tlaku manžiet | Shiley | 1825.2 | -1103.92 | 721.28 | -9.62 | 2014-10-01 | 0 | Oddeleni AIM RA | VLASTNÝ | 610RASOLE | MEPIS HEALTHCARE, s.r.o. | 1.025.01 | VBM Medizintechnik | 2014 | 14238 | Nemecko
DHMR08113 | Píla na sádru | Martina | 2457.6 | -1486.07 | 971.53 | -12.95 | 2014-10-01 | 0 | KUCH - chir. amb. č. 4 RA | VLASTNÝ | 600RASPOHO | FÉNIX BRATISLAVA s.r.o. | 2.010.54 | Gebruder Maartin | 2014 | 2145010025 | Nemecko
DHMR08648 | Posteľ pojazdná kovová | PLE-N85-0 | 2616 | -1577.63 | 1038.37 | -13.85 | 2014-10-01 | 0 | Klinika FBaLR RA | VLASTNÝ | 235RASKUMM | NEP Vitamed kom.spol. | 1.027.01 | proma reha | 2014 | 1470038 | Česká republika
DHMR08649 | Posteľ pojazdná kovová | PLE-N85-0 | 2616 | -1577.63 | 1038.37 | -13.85 | 2014-10-01 | 0 | Klinika FBaLR RA | VLASTNÝ | 235RASKUMM | NEP Vitamed kom.spol. | 1.027.01 | PROMA REHA | 2014 | 1470038 | Česká republika
DHMR08650 | Posteľ pojazdná kovová | PLE-N85-0 | 2616 | -1577.63 | 1038.37 | -13.85 | 2014-10-01 | 0 | Klinika FBaLR RA | VLASTNÝ | 235RASKUMM | NEP Vitamed kom.spol. | 1.027.01 | Proma REHA s.r.o. | 2014 | 1470038 | Česká republika
DHMR08652 | Dokovacia stanica | Space Station, infusomat space | 11598 | -6958.88 | 4639.12 | -61.86 | 2014-10-01 | 0 | Neonatologické odd. RA | VLASTNÝ | 248RASSEDL | Med Partners-ONLY 2U a.s. | 1.051.01 | B.Braun Melsungen | 2014 | 140100286.287 | Nemecko
DHMR08653 | Dokovacia stanica | Space Station, infusomat space | 11598 | -6958.88 | 4639.12 | -61.86 | 2014-10-01 | 0 | Neonatologické odd. RA | VLASTNÝ | 248RASSEDL | Med Partners-ONLY 2U a.s. | 1.051.01 | B.Braun Melsungen | 2014 | 140100286.287 | Nemecko
DHMR08814 | Merač tlaku manžiet | Schiley | 1825.2 | -1103.92 | 721.28 | -9.62 | 2014-10-01 | 0 | Oddeleni AIM RA | VLASTNÝ | 610RASOLE | MEPIS HEALTHCARE, s.r.o. | 1.025.01 | VBM Medizintechnik | 2014 | 14233 | Nemecko
DHMR08815 | defibrilátor | FRED easy | 2391 | -1444.88 | 946.12 | -12.61 | 2014-10-01 | 0 | Očné oddelenie RA | VLASTNÝ | 65RASMAZÁK | ULTRAMED s.r.o. | 1.015.01 | Schiller Medical | 2014 | VF40839 | Francúzsko
DHMR08816 | Defibrilátor | Fred easy | 2391 | -1444.88 | 946.12 | -12.61 | 2014-10-01 | 0 | ZTB - amb. úrazovej chir. č. 2 RA | VLASTNÝ | 155RASBER | ULTRAMED s.r.o. | 2.013.52 | Schiller medical | 2014 | VF140839 | Francúzsko
DHMR08817 | Defibrilátor | Fred easy | 2391 | -1444.88 | 946.12 | -12.61 | 2014-10-01 | 0 | Operačné sály KUCH RA | VLASTNÝ | 607RASKOL | ULTRAMED s.r.o. | S.013.01 | Schiller medical | 2014 | VF140839 | Francúzsko
DHMS11743 | Kraniotomická zostava | Aesculap microspeed uni GD670 | 56779.36 | -32462.49 | 24316.87 | -324.23 | 2014-10-01 | 0 | Centr.oper. trakt SNP | VLASTNÝ | 201SNPHILD | B.Braun Medical s.r.o. | 5.185.05 | Aesculap AG | 2013 | 300141431,1430,1428, | Nemecko
DHMS11767 | Systém frézovací | Aesculap GA 672 | 26695.65 | -15985.18 | 10710.47 | -142.81 | 2014-10-01 | 0 | Centr.oper. trakt SNP | VLASTNÝ | 201SNPHILD | Med Partners-ONLY 2U a.s. | 5.185.05 | Aesculap AG | 2013 | 10130003,0007,100307 | Nemecko
DHMS11768 | Systém vŕtací | Aesculap GA672 | 29429.92 | -17622.3 | 11807.62 | -157.44 | 2014-10-01 | 0 | Centr.oper. trakt SNP | VLASTNÝ | 201SNPHILD | Med Partners-ONLY 2U a.s. | 5.185.05 | Aesculap AG | 2013 | 1014014,10130002,5,6 | Nemecko
DHMS11782 | Defibrilátor | Fred easy | 2391 | -1444.88 | 946.12 | -12.61 | 2014-10-01 | 0 | Operačná sála ORL klinika | VLASTNÝ | 227SNPJAMN | ULTRAMED s.r.o. | S.014.05 | Schiller medical | 2013 | VF140839 | Francúzsko
DHMS11783 | Inkubátor Isolette C8000 | Isolette C8000 | 17577.39 | -10537.52 | 7039.87 | -93.87 | 2014-10-01 | 0 | Neonatologické odd. SNP | VLASTNÝ | 253SNPJÁNO | ULTRAMED s.r.o. | 1.051.05 | Drager Medical AG§Co KG | 2014 | VF141293,141651 | Nemecko
DHMS11792 | Katedra strekov | DSK-WD | 7250.75 | -4345.63 | 2905.12 | -38.74 | 2014-10-01 | 0 | OFBLR - SVaLZ FBLR SNP | VLASTNÝ | 386SNPKOŽU | EGAMED spol. s r.o. | 5.027.53 | Trautwein GmbH | 2014 | 111400789 | Nemecko
DHMS11793 | Pílka na sádru | Martin | 2457.6 | -1486.07 | 971.53 | -12.95 | 2014-10-01 | 0 | Kl.ortop.a traumat.pohyb.ústroj. SNP | VLASTNÝ | 263SNPVAJT | FÉNIX BRATISLAVA s.r.o. | 1.011.05 | Gebruder Martin | 2014 | 2145010122 | Nemecko
DHMS11795 | Merač tlaku manžiet | Shiley | 1825.2 | -1103.92 | 721.28 | -9.62 | 2014-10-01 | 0 | I. KAIM - anestézie SNP | VLASTNÝ | 35SNPMARK | MEPIS HEALTHCARE, s.r.o. | 1.025.06 | VBM Medizintechnik | 2014 | 14234 | Nemecko
DHMS11796 | Vozík regálový | Aesculap primeline | 3053.95 | -1838.32 | 1215.63 | -16.21 | 2014-10-01 | 0 | Centr.oper. trakt SNP | VLASTNÝ | 201SNPHILD | Med Partners-ONLY 2U a.s. | 5.185.05 | Aeskulap AG | 2014 | 140100284 | Nemecko
DHMS11811 | Stôl operačný mobilný | Diamond 60 BG | 70680 | -42317.8 | 28362.2 | -378.16 | 2014-10-01 | 0 | Centr.oper. trakt SNP | VLASTNÝ | 201SNPHILD | Med Partners-ONLY 2U a.s. | 5.185.05 | Schmitz u.Sohne | 2012 | 14000590,582,579,578 | Nemecko
DHMS11812 | Defibrilátor | FRED easy | 2391 | -1444.88 | 946.12 | -12.61 | 2014-10-01 | 0 | JIS neurologickej kliniky SNP | VLASTNÝ | 496SNPBEKE | ULTRAMED s.r.o. | 1.201.06 | Schiller medical | 2014 | VF140839 | Francúzsko
DHMS11816 | Defibrilátor | FRED easy | 2391 | -1444.88 | 946.12 | -12.61 | 2014-10-01 | 0 | Urologická klinika SNP | VLASTNÝ | 264/1SNPSU | ULTRAMED s.r.o. | 1.012.05 | Schiller medical | 2014 | VF141302 | Francúzsko
DHMS11817 | Defibrilátor | FRED easy | 2391 | -1444.88 | 946.12 | -12.61 | 2014-10-01 | 0 | OUP - amb.úrazovej chir. č. 3 SNP | VLASTNÝ | 196SNPLENG | ULTRAMED s.r.o. | 8.184.64 | Schiller medical | 2014 | VF141302 | Francúzsko
DHMS11818 | Defibrilátor | FRED easy | 2391 | -1444.88 | 946.12 | -12.61 | 2014-10-01 | 0 | I. Psychiatrická klinika SNP | VLASTNÝ | 129SNPVASI | ULTRAMED s.r.o. | 1.005.05 | SAchiller medical | 2014 | VF141302 | Francúzsko
DHMS11819 | Defibrilátor | Fred easy | 2391 | -1444.88 | 946.12 | -12.61 | 2014-10-01 | 0 | Oddelenie FBaLR SNP | VLASTNÝ | 239SNPADAM | ULTRAMED s.r.o. | 1.027.05 | Schiller medical | 2014 | VF141302 | Francúzsko
DHMR08424 | Lôžko na intenzívnu starostl. | Eleganza 3XC | 6534.68 | -3986.63 | 2548.05 | -34.43 | 2014-09-01 | 0 | Gynekol.-pôrod. oddelenie RA | VLASTNÝ | 14RASONDI1 | B.Braun Medical s.r.o. | 1.009.01 | Linet spol. s.rol.o | 2014 | 300177694 | Česká republika
DHMR08425 | Lôžko na intenzívnu starostl. | Eleganza 3XC | 6534.68 | -3986.63 | 2548.05 | -34.43 | 2014-09-01 | 0 | Gynekol.-pôrod. oddelenie RA | VLASTNÝ | 14RASONDI1 | B.Braun Medical s.r.o. | 1.009.01 | Linet spol. s.rol.o | 2014 |  | Česká republika
DHMR08426 | Lôžko na intenzívnu starostl. | Eleganza 3XC | 6534.68 | -3986.63 | 2548.05 | -34.43 | 2014-09-01 | 0 | Gynekol.-pôrod. oddelenie RA | VLASTNÝ | 14RASONDI1 | B.Braun Medical s.r.o. | 1.009.01 | Linet spol. s.rol.o | 2014 | 300177694 | Česká republika
DHMR08427 | Lôžko na intenzívnu starostl. | Eleganza 3XC | 6534.68 | -3986.63 | 2548.05 | -34.43 | 2014-09-01 | 0 | Gynekol.-pôrod. oddelenie RA | VLASTNÝ | 14RASONDI1 | B.Braun Medical s.r.o. | 1.009.01 | Linet spol. s.rol.o | 2014 | 300177694 | Česká republika
DHMR08428 | Lôžko na intenzívnu starostl. | Eleganza 3XC | 6534.68 | -3986.63 | 2548.05 | -34.43 | 2014-09-01 | 0 | Klinika infektológie a cestovnej medicíny RA | VLASTNÝ | 216RASRICH | B.Braun Medical s.r.o. | 1.002.01 | Linet spol. s.rol.o | 2014 | 300177694 | Česká republika
DHMR08429 | Lôžko na intenzívnu starostl. | Eleganza 3XC | 6534.68 | -3986.63 | 2548.05 | -34.43 | 2014-09-01 | 0 | Klinika infektológie a cestovnej medicíny RA | VLASTNÝ | 216RASRICH | B.Braun Medical s.r.o. | 1.002.01 | Linet spol. s.rol.o | 2014 | 300177694 | Česká republika
DHMR08430 | Lôžko na intenzívnu starostl. | Eleganza 3XC | 6534.68 | -3986.63 | 2548.05 | -34.43 | 2014-09-01 | 0 | Klinika úrazovej chirurgie RA | VLASTNÝ | 604RASMIC | B.Braun Medical s.r.o. | 1.013.01 | Linet spol.s.r.o. | 2014 | 300177694 | Česká republika
DHMR08431 | Lôžko na intenzívnu starostl. | Eleganza 3XC | 6534.68 | -3986.63 | 2548.05 | -34.43 | 2014-09-01 | 0 | Klinika úrazovej chirurgie RA | VLASTNÝ | 604RASMIC | B.Braun Medical s.r.o. | 1.013.01 | Linet spol.s.r.o. | 2014 | 300177694 | Česká republika
DHMR08432 | Lôžko na intenzívnu starostl. | Eleganza 3XC | 6534.78 | -3986.67 | 2548.11 | -34.43 | 2014-09-01 | 0 | Klinika úrazovej chirurgie RA | VLASTNÝ | 604RASMIC | B.Braun Medical s.r.o. | 1.013.01 | Linet spol.s.r.o. | 2014 | 300177694 | Česká republika
DHMR08433 | Lôžko na intenzívnu starostl. | Eleganza 3XC | 6534.68 | -3986.63 | 2548.05 | -34.43 | 2014-09-01 | 0 | Klinika úrazovej chirurgie RA | VLASTNÝ | 604RASMIC | B.Braun Medical s.r.o. | 1.013.01 | Linet spol.s.r.o. | 2014 | 300177694 | Česká republika
DHMR08434 | Lôžko na intenzívnu starostl. | Eleganza 3XC | 6534.68 | -3986.63 | 2548.05 | -34.43 | 2014-09-01 | 0 | Klinika úrazovej chirurgie RA | VLASTNÝ | 604RASMIC | B.Braun Medical s.r.o. | 1.013.01 | Linet spol.s.r.o. | 2014 | 300177694 | Česká republika
DHMR08435 | Lôžko na intenzívnu starostl. | Eleganza 3XC | 6534.68 | -3986.63 | 2548.05 | -34.43 | 2014-09-01 | 0 | Klinika úrazovej chirurgie RA | VLASTNÝ | 604RASMIC | B.Braun Medical s.r.o. | 1.013.01 | Linet spol.s.r.o. | 2014 | 300177694 | Česká republika
DHMR08436 | Lôžko na intenzívnu starostl. | Eleganza 3XC | 6534.68 | -3986.63 | 2548.05 | -34.43 | 2014-09-01 | 0 | Klinika úrazovej chirurgie RA | VLASTNÝ | 604RASMIC | B.Braun Medical s.r.o. | 1.013.01 | Linet spol.s.r.o. | 2014 | 300177694 | Česká republika
DHMR08437 | Lôžko na intenzívnu starostl. | Eleganza 3XC | 6534.68 | -3986.63 | 2548.05 | -34.43 | 2014-09-01 | 0 | Klinika úrazovej chirurgie RA | VLASTNÝ | 604RASMIC | B.Braun Medical s.r.o. | 1.013.01 | Linet spol.s.r.o. | 2014 | 300177694 | Česká republika
DHMR08438 | Lôžko na intenzívnu starostl. | Eleganza 3XC | 6534.68 | -3986.63 | 2548.05 | -34.43 | 2014-09-01 | 0 | Klinika úrazovej chirurgie RA | VLASTNÝ | 605RASSKA | B.Braun Medical s.r.o. | 1.013.01 | Linet spol.s.r.o. | 2014 | 300177694 | Česká republika
DHMR08439 | Lôžko na intenzívnu starostl. | Eleganza 3XC | 6534.68 | -3986.63 | 2548.05 | -34.43 | 2014-09-01 | 0 | Klinika úrazovej chirurgie RA | VLASTNÝ | 606RASŽIGO | B.Braun Medical s.r.o. | 1.013.01 | Linet spol.s.r.o. | 2014 | 300177694 | Česká republika
DHMR08440 | Lôžko na intenzívnu starostl. | Eleganza 3XC | 6534.68 | -3986.63 | 2548.05 | -34.43 | 2014-09-01 | 0 | Klinika úrazovej chirurgie RA | VLASTNÝ | 606RASŽIGO | B.Braun Medical s.r.o. | 1.013.01 | Linet spol.s.r.o. | 2014 | 300177694 | Česká republika
DHMR08441 | Lôžko na intenzívnu starostl. | Eleganza 3XC | 6534.68 | -3986.63 | 2548.05 | -34.43 | 2014-09-01 | 0 | Klinika úrazovej chirurgie RA | VLASTNÝ | 606RASŽIGO | B.Braun Medical s.r.o. | 1.013.01 | Linet spol.s.r.o. | 2014 | 300177694 | Česká republika
DHMR08442 | Lôžko na intenzívnu starostl. | Eleganza 3XC | 6534.68 | -3986.63 | 2548.05 | -34.43 | 2014-09-01 | 0 | Klinika úrazovej chirurgie RA | VLASTNÝ | 606RASŽIGO | B.Braun Medical s.r.o. | 1.013.01 | Linet spol.s.r.o. | 2014 | 300177694 | Česká republika
DHMR08443 | Lôžko na intenzívnu starostl. | Eleganza 3XC | 6534.68 | -3986.63 | 2548.05 | -34.43 | 2014-09-01 | 0 | Klinika úrazovej chirurgie RA | VLASTNÝ | 606RASŽIGO | B.Braun Medical s.r.o. | 1.013.01 | Linet spol.s.r.o. | 2014 | 300177694 | Česká republika
DHMR08444 | Lôžko na intenzívnu starostl. | Eleganza 3XC | 6534.68 | -3986.63 | 2548.05 | -34.43 | 2014-09-01 | 0 | Klinika úrazovej chirurgie RA | VLASTNÝ | 606RASŽIGO | B.Braun Medical s.r.o. | 1.013.01 | Linet spol.s.r.o. | 2014 | 300177694 | Česká republika
DHMR08445 | Lôžko na intenzívnu starostl. | Eleganza 3XC | 6534.68 | -3986.63 | 2548.05 | -34.43 | 2014-09-01 | 0 | Klinika úrazovej chirurgie RA | VLASTNÝ | 606RASŽIGO | B.Braun Medical s.r.o. | 1.013.01 | Linet spol.s.r.o. | 2014 | 300177694 | Česká republika
DHMR08446 | Lôžko na intenzívnu starostl. | Eleganza 3XC | 6534.68 | -3986.63 | 2548.05 | -34.43 | 2014-09-01 | 0 | Klinika úrazovej chirurgie RA | VLASTNÝ | 606RASŽIGO | B.Braun Medical s.r.o. | 1.013.01 | Linet spol.s.r.o. | 2014 | 300177694 | Česká republika
DHMR08447 | Lôžko na intenzívnu starostl. | Eleganza 3XC | 6534.68 | -3986.63 | 2548.05 | -34.43 | 2014-09-01 | 0 | Operačné sály KUCH RA | VLASTNÝ | 607RASKOL | B.Braun Medical s.r.o. | S.013.01 | Linet spol.s.r.o. | 2014 | 300177694 | Česká republika
DHMR08448 | Posteľ pojazdná kovová | PLL-N85-0 | 1856.4 | -1135.27 | 721.13 | -9.74 | 2014-09-01 | 0 | Klinika úrazovej chirurgie RA | VLASTNÝ | 602RASPUS | B.Braun Medical s.r.o. | 1.013.01 | PROMA REHA s.r.o. | 2014 | 300177694 | Česká republika
DHMR08449 | Posteľ pojazdná kovová | PLL-N85-0 | 1856.4 | -1135.27 | 721.13 | -9.74 | 2014-09-01 | 0 | Klinika úrazovej chirurgie RA | VLASTNÝ | 602RASPUS | B.Braun Medical s.r.o. | 1.013.01 | PROMA REHA s.r.o. | 2014 | 300177694 | Česká republika
DHMR08450 | Posteľ pojazdná kovová | PLL-N85-0 | 1856.4 | -1135.27 | 721.13 | -9.74 | 2014-09-01 | 0 | Klinika úrazovej chirurgie RA | VLASTNÝ | 602RASPUS | B.Braun Medical s.r.o. | 1.013.01 | PROMA REHA s.r.o. | 2014 | 300177694 | Česká republika
DHMR08451 | Posteľ pojazdná kovová | PLL-N85-0 | 1856.4 | -1135.27 | 721.13 | -9.74 | 2014-09-01 | 0 | I. stomatologická klinika SNP | VLASTNÝ | 290SNPHALU | B.Braun Medical s.r.o. | 1.070.05 | PROMA REHA s.r.o. | 2014 | 300177694 | Česká republika
DHMR08452 | Posteľ pojazdná kovová | PLL-N85-0 | 1856.4 | -1135.27 | 721.13 | -9.74 | 2014-09-01 | 0 | Klinika úrazovej chirurgie RA | VLASTNÝ | 602RASPUS | B.Braun Medical s.r.o. | 1.013.01 | PROMA REHA s.r.o. | 2014 | 300177694 | Česká republika
DHMR08453 | Posteľ pojazdná kovová | PLL-N85-0 | 1856.4 | -1135.27 | 721.13 | -9.74 | 2014-09-01 | 0 | Klinika úrazovej chirurgie RA | VLASTNÝ | 602RASPUS | B.Braun Medical s.r.o. | 1.013.01 | PROMA REHA s.r.o. | 2014 | 300177694 | Česká republika
DHMR08454 | Posteľ pojazdná kovová | PLL-N85-0 | 1856.4 | -1135.27 | 721.13 | -9.74 | 2014-09-01 | 0 | I. stomatologická klinika SNP | VLASTNÝ | 290SNPHALU | B.Braun Medical s.r.o. | 1.070.05 | PROMA REHA s.r.o. | 2014 | 300177694 | Česká republika
DHMR08455 | Posteľ pojazdná kovová | PLL-N85-0 | 1856.4 | -1135.27 | 721.13 | -9.74 | 2014-09-01 | 0 | Klinika úrazovej chirurgie RA | VLASTNÝ | 602RASPUS | B.Braun Medical s.r.o. | 1.013.01 | PROMA REHA s.r.o. | 2014 | 300177694 | Česká republika
DHMR08456 | Posteľ pojazdná kovová | PLL-N85-0 | 1856.4 | -1135.27 | 721.13 | -9.74 | 2014-09-01 | 0 | Klinika úrazovej chirurgie RA | VLASTNÝ | 602RASPUS | B.Braun Medical s.r.o. | 1.013.01 | PROMA REHA s.r.o. | 2014 | 300177694 | Česká republika
DHMR08457 | Posteľ pojazdná kovová | PLL-N85-0 | 1856.4 | -1135.27 | 721.13 | -9.74 | 2014-09-01 | 0 | Klinika úrazovej chirurgie RA | VLASTNÝ | 602RASPUS | B.Braun Medical s.r.o. | 1.013.01 | PROMA REHA s.r.o. | 2014 | 300177694 | Česká republika
DHMR08458 | Posteľ pojazdná kovová | PLL-N85-0 | 1856.4 | -1135.27 | 721.13 | -9.74 | 2014-09-01 | 0 | Klinika úrazovej chirurgie RA | VLASTNÝ | 602RASPUS | B.Braun Medical s.r.o. | 1.013.01 | PROMA REHA s.r.o. | 2014 | 300177694 | Česká republika
DHMR08459 | Posteľ pojazdná kovová | PLL-N85-0 | 1856.4 | -1135.27 | 721.13 | -9.74 | 2014-09-01 | 0 | Klinika úrazovej chirurgie RA | VLASTNÝ | 602RASPUS | B.Braun Medical s.r.o. | 1.013.01 | PROMA REHA s.r.o. | 2014 | 300177694 | Česká republika
DHMR08460 | Posteľ pojazdná kovová | PLL-N85-0 | 1856.4 | -1135.27 | 721.13 | -9.74 | 2014-09-01 | 0 | Klinika úrazovej chirurgie RA | VLASTNÝ | 602RASPUS | B.Braun Medical s.r.o. | 1.013.01 | PROMA REHA s.r.o. | 2014 | 300177694 | Česká republika
DHMR08461 | Posteľ pojazdná kovová | PLL-N85-0 | 1856.4 | -1135.27 | 721.13 | -9.74 | 2014-09-01 | 0 | Klinika úrazovej chirurgie RA | VLASTNÝ | 605RASSKA | B.Braun Medical s.r.o. | 1.013.01 | PROMA REHA s.r.o. | 2014 | 300177694 | Česká republika
DHMR08462 | Posteľ pojazdná kovová | PLL-N85-0 | 1856.4 | -1135.27 | 721.13 | -9.74 | 2014-09-01 | 0 | Klinika úrazovej chirurgie RA | VLASTNÝ | 602RASPUS | B.Braun Medical s.r.o. | 1.013.01 | PROMA REHA s.r.o. | 2014 | 300177694 | Česká republika
DHMR08463 | Posteľ pojazdná kovová | PLL-N85-0 | 1856.4 | -1135.27 | 721.13 | -9.74 | 2014-09-01 | 0 | Klinika úrazovej chirurgie RA | VLASTNÝ | 605RASSKA | B.Braun Medical s.r.o. | 1.013.01 | PROMA REHA s.r.o. | 2014 | 300177694 | Česká republika
DHMR08464 | Posteľ pojazdná kovová | PLL-N85-0 | 1856.4 | -1135.27 | 721.13 | -9.74 | 2014-09-01 | 0 | Klinika úrazovej chirurgie RA | VLASTNÝ | 602RASPUS | B.Braun Medical s.r.o. | 1.013.01 | PROMA REHA s.r.o. | 2014 | 300177694 | Česká republika
DHMR08465 | Posteľ pojazdná kovová | PLL-N85-0 | 1856.4 | -1135.27 | 721.13 | -9.74 | 2014-09-01 | 0 | Klinika úrazovej chirurgie RA | VLASTNÝ | 602RASPUS | B.Braun Medical s.r.o. | 1.013.01 | PROMA REHA s.r.o. | 2014 | 300177694 | Česká republika
DHMR08466 | Posteľ pojazdná kovová | PLL-N85-0 | 1856.4 | -1135.27 | 721.13 | -9.74 | 2014-09-01 | 0 | Klinika úrazovej chirurgie RA | VLASTNÝ | 602RASPUS | B.Braun Medical s.r.o. | 1.013.01 | PROMA REHA s.r.o. | 2014 | 300177694 | Česká republika
DHMR08467 | Posteľ pojazdná kovová | PLL-N85-0 | 1856.4 | -1135.27 | 721.13 | -9.74 | 2014-09-01 | 0 | Klinika úrazovej chirurgie RA | VLASTNÝ | 603RASPECZ | B.Braun Medical s.r.o. | 1.013.01 | PROMA REHA s.r.o. | 2014 | 300177694 | Česká republika
DHMR08468 | Posteľ pojazdná kovová | PLL-N85-0 | 1856.4 | -1135.27 | 721.13 | -9.74 | 2014-09-01 | 0 | Klinika úrazovej chirurgie RA | VLASTNÝ | 603RASPECZ | B.Braun Medical s.r.o. | 1.013.01 | PROMA REHA s.r.o. | 2014 | 300177694 | Česká republika
DHMR08469 | Posteľ pojazdná kovová | PLL-N85-0 | 1856.4 | -1135.27 | 721.13 | -9.74 | 2014-09-01 | 0 | Klinika úrazovej chirurgie RA | VLASTNÝ | 603RASPECZ | B.Braun Medical s.r.o. | 1.013.01 | PROMA REHA s.r.o. | 2014 | 300177694 | Česká republika
DHMR08470 | Posteľ pojazdná kovová | PLL-N85-0 | 1856.4 | -1135.27 | 721.13 | -9.74 | 2014-09-01 | 0 | Gynekol.-pôrod. oddelenie RA | VLASTNÝ | 4RASBLAŠK1 | B.Braun Medical s.r.o. | 1.009.01 | PROMA REHA s.r.o. | 2014 | 300177694 | Česká republika
DHMR08471 | Posteľ pojazdná kovová | PLL-N85-0 | 1856.4 | -1135.27 | 721.13 | -9.74 | 2014-09-01 | 0 | Gynekol.-pôrod. oddelenie RA | VLASTNÝ | 4RASBLAŠK1 | B.Braun Medical s.r.o. | 1.009.01 | PROMA REHA s.r.o. | 2014 | 300177694 | Česká republika
DHMR08472 | Posteľ pojazdná kovová | PLL-N85-0 | 1856.4 | -1135.27 | 721.13 | -9.74 | 2014-09-01 | 0 | Klinika úrazovej chirurgie RA | VLASTNÝ | 603RASPECZ | B.Braun Medical s.r.o. | 1.013.01 | PROMA REHA s.r.o. | 2014 | 300177694 | Česká republika
DHMR08473 | Posteľ pojazdná kovová | PLL-N85-0 | 1856.4 | -1135.27 | 721.13 | -9.74 | 2014-09-01 | 0 | Klinika úrazovej chirurgie RA | VLASTNÝ | 603RASPECZ | B.Braun Medical s.r.o. | 1.013.01 | PROMA REHA s.r.o. | 2014 | 300177694 | Česká republika
DHMR08474 | Posteľ pojazdná kovová | PLL-N85-0 | 1856.4 | -1135.27 | 721.13 | -9.74 | 2014-09-01 | 0 | Gynekol.-pôrod. oddelenie RA | VLASTNÝ | 4RASBLAŠK1 | B.Braun Medical s.r.o. | 1.009.01 | PROMA REHA s.r.o. | 2014 | 300177694 | Česká republika
DHMR08475 | Posteľ pojazdná kovová | PLL-N85-0 | 1856.4 | -1135.27 | 721.13 | -9.74 | 2014-09-01 | 0 | Klinika infektológie a cestovnej medicíny RA | VLASTNÝ | 216RASRICH | B.Braun Medical s.r.o. | 1.002.01 | PROMA REHA s.r.o. | 2014 | 300177694 | Česká republika
DHMR08476 | Posteľ pojazdná kovová | PLL-N85-0 | 1856.4 | -1135.27 | 721.13 | -9.74 | 2014-09-01 | 0 | Klinika úrazovej chirurgie RA | VLASTNÝ | 603RASPECZ | B.Braun Medical s.r.o. | 1.013.01 | PROMA REHA s.r.o. | 2014 | 300177694 | Česká republika
DHMR08477 | Posteľ pojazdná kovová | PLL-N85-0 | 1856.4 | -1135.27 | 721.13 | -9.74 | 2014-09-01 | 0 | Klinika úrazovej chirurgie RA | VLASTNÝ | 603RASPECZ | B.Braun Medical s.r.o. | 1.013.01 | PROMA REHA s.r.o. | 2014 | 300177694 | Česká republika
DHMR08478 | Posteľ pojazdná kovová | PLL-N85-0 | 1856.4 | -1135.27 | 721.13 | -9.74 | 2014-09-01 | 0 | Klinika úrazovej chirurgie RA | VLASTNÝ | 603RASPECZ | B.Braun Medical s.r.o. | 1.013.01 | PROMA REHA s.r.o. | 2014 | 300177694 | Česká republika
DHMR08479 | Posteľ pojazdná kovová | PLL-N85-0 | 1856.4 | -1135.27 | 721.13 | -9.74 | 2014-09-01 | 0 | Klinika infektológie a cestovnej medicíny RA | VLASTNÝ | 216RASRICH | B.Braun Medical s.r.o. | 1.002.01 | PROMA REHA s.r.o. | 2014 | 300177694 | Česká republika
DHMR08480 | Posteľ pojazdná kovová | PLL-N85-0 | 1856.4 | -1135.27 | 721.13 | -9.74 | 2014-09-01 | 0 | Klinika úrazovej chirurgie RA | VLASTNÝ | 603RASPECZ | B.Braun Medical s.r.o. | 1.013.01 | PROMA REHA s.r.o. | 2014 | 300177694 | Česká republika
DHMR08481 | Posteľ pojazdná kovová | PLL-N85-0 | 1856.4 | -1135.27 | 721.13 | -9.74 | 2014-09-01 | 0 | Klinika úrazovej chirurgie RA | VLASTNÝ | 603RASPECZ | B.Braun Medical s.r.o. | 1.013.01 | PROMA REHA s.r.o. | 2014 | 300177694 | Česká republika
DHMR08482 | Posteľ pojazdná kovová | PLL-N85-0 | 1856.4 | -1135.27 | 721.13 | -9.74 | 2014-09-01 | 0 | Klinika úrazovej chirurgie RA | VLASTNÝ | 603RASPECZ | B.Braun Medical s.r.o. | 1.013.01 | PROMA REHA s.r.o. | 2014 | 300177694 | Česká republika
DHMR08483 | Posteľ pojazdná kovová | PLL-N85-0 | 1856.4 | -1135.27 | 721.13 | -9.74 | 2014-09-01 | 0 | Klinika úrazovej chirurgie RA | VLASTNÝ | 603RASPECZ | B.Braun Medical s.r.o. | 1.013.01 | PROMA REHA s.r.o. | 2014 | 300177694 | Česká republika
DHMR08484 | Posteľ pojazdná kovová | PLL-N85-0 | 1856.4 | -1135.27 | 721.13 | -9.74 | 2014-09-01 | 0 | Gynekol.-pôrod. oddelenie RA | VLASTNÝ | 4RASBLAŠK1 | B.Braun Medical s.r.o. | 1.009.01 | PROMA REHA s.r.o. | 2014 | 300177694 | Česká republika
DHMR08485 | Posteľ pojazdná kovová | PLL-N85-0 | 1856.4 | -1135.27 | 721.13 | -9.74 | 2014-09-01 | 0 | Gynekol.-pôrod. oddelenie RA | VLASTNÝ | 4RASBLAŠK1 | B.Braun Medical s.r.o. | 1.009.01 | PROMA REHA s.r.o. | 2014 | 300177694 | Česká republika
DHMR08486 | Posteľ pojazdná kovová | PLL-N85-0 | 1856.4 | -1135.27 | 721.13 | -9.74 | 2014-09-01 | 0 | Gynekol.-pôrod. oddelenie RA | VLASTNÝ | 14RASONDI1 | B.Braun Medical s.r.o. | 1.009.01 | PROMA REHA s.r.o. | 2014 | 300177694 | Česká republika
DHMR08487 | Posteľ pojazdná kovová | PLL-N85-0 | 1856.4 | -1135.27 | 721.13 | -9.74 | 2014-09-01 | 0 | Klinika úrazovej chirurgie RA | VLASTNÝ | 604RASMIC | B.Braun Medical s.r.o. | 1.013.01 | PROMA REHA s.r.o. | 2014 | 300177694 | Česká republika
DHMR08488 | Posteľ pojazdná kovová | PLL-N85-0 | 1856.4 | -1135.27 | 721.13 | -9.74 | 2014-09-01 | 0 | I. KAIM - amb. AIM SNP | VLASTNÝ | 21SNPHUPPE | B.Braun Medical s.r.o. | 2.025.52 | PROMA REHA s.r.o. | 2014 | 300177694 | Česká republika
DHMR08489 | Posteľ pojazdná kovová | PLL-N85-0 | 1856.4 | -1135.27 | 721.13 | -9.74 | 2014-09-01 | 0 | Gynekol.-pôrod. oddelenie RA | VLASTNÝ | 14RASONDI1 | B.Braun Medical s.r.o. | 1.009.01 | PROMA REHA s.r.o. | 2014 | 300177694 | Česká republika
DHMR08490 | Posteľ pojazdná kovová | PLL-N85-0 | 1856.4 | -1135.27 | 721.13 | -9.74 | 2014-09-01 | 0 | Pôrodná sála GPO RA | VLASTNÝ | 8/1RASDORČ | B.Braun Medical s.r.o. | P.009.01 | PROMA REHA s.r.o. | 2014 | 300177694 | Česká republika
DHMR08491 | Posteľ pojazdná kovová | PLL-N85-0 | 1856.4 | -1135.27 | 721.13 | -9.74 | 2014-09-01 | 0 | Gynekol.-pôrod. oddelenie RA | VLASTNÝ | 4RASBLAŠK1 | B.Braun Medical s.r.o. | 1.009.01 | PROMA REHA s.r.o. | 2014 | 300177694 | Česká republika
DHMR08492 | Posteľ pojazdná kovová | PLL-N85-0 | 1856.4 | -1135.27 | 721.13 | -9.74 | 2014-09-01 | 0 | Gynekol.-pôrod. oddelenie RA | VLASTNÝ | 4RASBLAŠK1 | B.Braun Medical s.r.o. | 1.009.01 | PROMA REHA s.r.o. | 2014 | 300177694 | Česká republika
DHMR08493 | Posteľ pojazdná kovová | PLL-N85-0 | 1856.4 | -1135.27 | 721.13 | -9.74 | 2014-09-01 | 0 | Pôrodná sála GPO RA | VLASTNÝ | 8/1RASDORČ | B.Braun Medical s.r.o. | P.009.01 | PROMA REHA s.r.o. | 2014 | 300177694 | Česká republika
DHMR08494 | Posteľ pojazdná kovová | PLL-N85-0 | 1856.4 | -1135.27 | 721.13 | -9.74 | 2014-09-01 | 0 | Klinika úrazovej chirurgie RA | VLASTNÝ | 601RASHREH | B.Braun Medical s.r.o. | 1.013.01 | PROMA REHA s.r.o. | 2014 | 300177694 | Česká republika
DHMR08495 | Posteľ pojazdná kovová | PLL-N85-0 | 1856.4 | -1135.27 | 721.13 | -9.74 | 2014-09-01 | 0 | Klinika úrazovej chirurgie RA | VLASTNÝ | 604RASMIC | B.Braun Medical s.r.o. | 1.013.01 | PROMA REHA s.r.o. | 2014 | 300177694 | Česká republika
DHMR08496 | Posteľ pojazdná kovová | PLL-N85-0 | 1856.4 | -1135.27 | 721.13 | -9.74 | 2014-09-01 | 0 | Klinika úrazovej chirurgie RA | VLASTNÝ | 601RASHREH | B.Braun Medical s.r.o. | 1.013.01 | PROMA REHA s.r.o. | 2014 | 300177694 | Česká republika
DHMR08497 | Posteľ pojazdná kovová | PLL-N85-0 | 1856.4 | -1135.27 | 721.13 | -9.74 | 2014-09-01 | 0 | I. KAIM - amb. AIM SNP | VLASTNÝ | 21SNPHUPPE | B.Braun Medical s.r.o. | 2.025.52 | PROMA REHA s.r.o. | 2014 | 300177694 | Česká republika
DHMR08498 | Posteľ pojazdná kovová | PLL-N85-0 | 1856.4 | -1135.27 | 721.13 | -9.74 | 2014-09-01 | 0 | Gynekol.-pôrod. oddelenie RA | VLASTNÝ | 14RASONDI1 | B.Braun Medical s.r.o. | 1.009.01 | PROMA REHA s.r.o. | 2014 | 300177694 | Česká republika
DHMR08499 | Posteľ pojazdná kovová | PLL-N85-0 | 1856.4 | -1135.27 | 721.13 | -9.74 | 2014-09-01 | 0 | Klinika úrazovej chirurgie RA | VLASTNÝ | 601RASHREH | B.Braun Medical s.r.o. | 1.013.01 | PROMA REHA s.r.o. | 2014 | 300177694 | Česká republika
DHMR08500 | Posteľ pojazdná kovová | PLL-N85-0 | 1856.4 | -1135.27 | 721.13 | -9.74 | 2014-09-01 | 0 | Gynekol.-pôrod. oddelenie RA | VLASTNÝ | 4RASBLAŠK1 | B.Braun Medical s.r.o. | 1.009.01 | PROMA REHA s.r.o. | 2014 | 300177694 | Česká republika
DHMR08501 | Posteľ pojazdná kovová | PLL-N85-0 | 1856.4 | -1135.27 | 721.13 | -9.74 | 2014-09-01 | 0 | Pôrodná sála GPO RA | VLASTNÝ | 8/1RASDORČ | B.Braun Medical s.r.o. | P.009.01 | PROMA REHA s.r.o. | 2014 | 300177694 | Česká republika
DHMR08502 | Posteľ pojazdná kovová | PLL-N85-0 | 1856.4 | -1135.27 | 721.13 | -9.74 | 2014-09-01 | 0 | Gynekol.-pôrod. oddelenie RA | VLASTNÝ | 14RASONDI1 | B.Braun Medical s.r.o. | 1.009.01 | PROMA REHA s.r.o. | 2014 | 300177694 | Česká republika
DHMR08503 | Posteľ pojazdná kovová | PLL-N85-0 | 1856.4 | -1135.27 | 721.13 | -9.74 | 2014-09-01 | 0 | Gynekol.-pôrod. oddelenie RA | VLASTNÝ | 4RASBLAŠK1 | B.Braun Medical s.r.o. | 1.009.01 | PROMA REHA s.r.o. | 2014 | 300177694 | Česká republika
DHMR08504 | Posteľ pojazdná kovová | PLL-N85-0 | 1856.4 | -1135.27 | 721.13 | -9.74 | 2014-09-01 | 0 | Klinika úrazovej chirurgie RA | VLASTNÝ | 601RASHREH | B.Braun Medical s.r.o. | 1.013.01 | PROMA REHA s.r.o. | 2014 | 300177694 | Česká republika
DHMR08505 | Posteľ pojazdná kovová | PLL-N85-0 | 1856.4 | -1135.27 | 721.13 | -9.74 | 2014-09-01 | 0 | Gynekol.-pôrod. oddelenie RA | VLASTNÝ | 4RASBLAŠK1 | B.Braun Medical s.r.o. | 1.009.01 | PROMA REHA s.r.o. | 2014 | 300177694 | Česká republika
DHMR08506 | Posteľ pojazdná kovová | PLL-N85-0 | 1856.4 | -1135.27 | 721.13 | -9.74 | 2014-09-01 | 0 | Klinika úrazovej chirurgie RA | VLASTNÝ | 601RASHREH | B.Braun Medical s.r.o. | 1.013.01 | PROMA REHA s.r.o. | 2014 | 300177694 | Česká republika
DHMR08507 | Posteľ pojazdná kovová | PLL-N85-0 | 1856.4 | -1135.27 | 721.13 | -9.74 | 2014-09-01 | 0 | Klinika úrazovej chirurgie RA | VLASTNÝ | 601RASHREH | B.Braun Medical s.r.o. | 1.013.01 | PROMA REHA s.r.o. | 2014 | 300177694 | Česká republika
DHMR08508 | Posteľ pojazdná kovová | PLL-N85-0 | 1856.4 | -1135.27 | 721.13 | -9.74 | 2014-09-01 | 0 | Klinika úrazovej chirurgie RA | VLASTNÝ | 601RASHREH | B.Braun Medical s.r.o. | 1.013.01 | PROMA REHA s.r.o. | 2014 | 300177694 | Česká republika
DHMR08509 | Posteľ pojazdná kovová | PLL-N85-0 | 1856.4 | -1135.27 | 721.13 | -9.74 | 2014-09-01 | 0 | Klinika infektológie a cestovnej medicíny RA | VLASTNÝ | 214RASČERV | B.Braun Medical s.r.o. | 1.002.01 | PROMA REHA s.r.o. | 2014 | 300177694 | Česká republika
DHMR08510 | Posteľ pojazdná kovová | PLL-N85-0 | 1856.4 | -1135.27 | 721.13 | -9.74 | 2014-09-01 | 0 | Klinika úrazovej chirurgie RA | VLASTNÝ | 601RASHREH | B.Braun Medical s.r.o. | 1.013.01 | PROMA REHA s.r.o. | 2014 | 300177694 | Česká republika
DHMR08511 | Posteľ pojazdná kovová | PLL-N85-0 | 1856.4 | -1135.27 | 721.13 | -9.74 | 2014-09-01 | 0 | Klinika úrazovej chirurgie RA | VLASTNÝ | 601RASHREH | B.Braun Medical s.r.o. | 1.013.01 | PROMA REHA s.r.o. | 2014 | 300177694 | Česká republika
DHMR08512 | Posteľ pojazdná kovová | PLL-N85-0 | 1856.4 | -1135.27 | 721.13 | -9.74 | 2014-09-01 | 0 | Klinika úrazovej chirurgie RA | VLASTNÝ | 601RASHREH | B.Braun Medical s.r.o. | 1.013.01 | PROMA REHA s.r.o. | 2014 | 300177694 | Česká republika
DHMR08513 | Posteľ pojazdná kovová | PLL-N85-0 | 1856.4 | -1135.27 | 721.13 | -9.74 | 2014-09-01 | 0 | Gynekol.-pôrod. oddelenie RA | VLASTNÝ | 14RASONDI1 | B.Braun Medical s.r.o. | 1.009.01 | PROMA REHA s.r.o. | 2014 | 300177694 | Česká republika
DHMR08514 | Posteľ pojazdná kovová | PLL-N85-0 | 1856.4 | -1135.27 | 721.13 | -9.74 | 2014-09-01 | 0 | Klinika úrazovej chirurgie RA | VLASTNÝ | 604RASMIC | B.Braun Medical s.r.o. | 1.013.01 | PROMA REHA s.r.o. | 2014 | 300177694 | Česká republika
DHMR08515 | Posteľ pojazdná kovová | PLL-N85-0 | 1856.4 | -1135.27 | 721.13 | -9.74 | 2014-09-01 | 0 | Klinika úrazovej chirurgie RA | VLASTNÝ | 601RASHREH | B.Braun Medical s.r.o. | 1.013.01 | PROMA REHA s.r.o. | 2014 | 300177694 | Česká republika
DHMR08516 | Posteľ pojazdná kovová | PLL-N85-0 | 1856.4 | -1135.27 | 721.13 | -9.74 | 2014-09-01 | 0 | Gynekol.-pôrod. oddelenie RA | VLASTNÝ | 14RASONDI1 | B.Braun Medical s.r.o. | 1.009.01 | PROMA REHA s.r.o. | 2014 | 300177694 | Česká republika
DHMR08517 | Posteľ pojazdná kovová | PLL-N85-0 | 1856.4 | -1135.27 | 721.13 | -9.74 | 2014-09-01 | 0 | Gynekol.-pôrod. oddelenie RA | VLASTNÝ | 4RASBLAŠK1 | B.Braun Medical s.r.o. | 1.009.01 | PROMA REHA s.r.o. | 0 | 300177694 | Česká republika
DHMR08518 | Posteľ pojazdná kovová | PLL-N85-0 | 1856.4 | -1135.27 | 721.13 | -9.74 | 2014-09-01 | 0 | Klinika infektológie a cestovnej medicíny RA | VLASTNÝ | 214RASČERV | B.Braun Medical s.r.o. | 1.002.01 | PROMA REHA s.r.o. | 2014 | 300177694 | Česká republika
DHMR08519 | Posteľ pojazdná kovová | PLL-N85-0 | 1856.4 | -1135.27 | 721.13 | -9.74 | 2014-09-01 | 0 | Klinika úrazovej chirurgie RA | VLASTNÝ | 605RASSKA | B.Braun Medical s.r.o. | 1.013.01 | PROMA REHA s.r.o. | 2014 | 300177694 | Česká republika
DHMR08520 | Posteľ pojazdná kovová | PLL-N85-0 | 1856.4 | -1135.27 | 721.13 | -9.74 | 2014-09-01 | 0 | Klinika úrazovej chirurgie RA | VLASTNÝ | 605RASSKA | B.Braun Medical s.r.o. | 1.013.01 | PROMA REHA s.r.o. | 2014 | 300177694 | Česká republika
DHMR08521 | Posteľ pojazdná kovová | PLL-N85-0 | 1856.4 | -1135.27 | 721.13 | -9.74 | 2014-09-01 | 0 | Klinika úrazovej chirurgie RA | VLASTNÝ | 605RASSKA | B.Braun Medical s.r.o. | 1.013.01 | PROMA REHA s.r.o. | 2014 | 300177694 | Česká republika
DHMR08522 | Posteľ pojazdná kovová | PLL-N85-0 | 1856.4 | -1135.27 | 721.13 | -9.74 | 2014-09-01 | 0 | Klinika infektológie a cestovnej medicíny RA | VLASTNÝ | 214RASČERV | B.Braun Medical s.r.o. | 1.002.01 | PROMA REHA s.r.o. | 2014 | 300177694 | Česká republika
DHMR08523 | Posteľ pojazdná kovová | PLL-N85-0 | 1856.4 | -1135.27 | 721.13 | -9.74 | 2014-09-01 | 0 | Klinika infektológie a cestovnej medicíny RA | VLASTNÝ | 214RASČERV | B.Braun Medical s.r.o. | 1.002.01 | PROMA REHA s.r.o. | 2014 | 300177694 | Česká republika
DHMR08524 | Posteľ pojazdná kovová | PLL-N85-0 | 1856.4 | -1135.27 | 721.13 | -9.74 | 2014-09-01 | 0 | Klinika infektológie a cestovnej medicíny RA | VLASTNÝ | 216RASRICH | B.Braun Medical s.r.o. | 1.002.01 | PROMA REHA s.r.o. | 2014 | 300177694 | Česká republika
DHMR08525 | Posteľ pojazdná kovová | PLL-N85-0 | 1856.4 | -1135.27 | 721.13 | -9.74 | 2014-09-01 | 0 | Klinika úrazovej chirurgie RA | VLASTNÝ | 605RASSKA | B.Braun Medical s.r.o. | 1.013.01 | PROMA REHA s.r.o. | 2014 | 300177694 | Česká republika
DHMR08526 | Posteľ pojazdná kovová | PLL-N85-0 | 1856.4 | -1135.27 | 721.13 | -9.74 | 2014-09-01 | 0 | Klinika úrazovej chirurgie RA | VLASTNÝ | 602RASPUS | B.Braun Medical s.r.o. | 1.013.01 | PROMA REHA s.r.o. | 2014 | 300177694 | Česká republika
DHMR08527 | Posteľ pojazdná kovová | PLL-N85-0 | 1856.4 | -1135.27 | 721.13 | -9.74 | 2014-09-01 | 0 | Klinika úrazovej chirurgie RA | VLASTNÝ | 605RASSKA | B.Braun Medical s.r.o. | 1.013.01 | PROMA REHA s.r.o. | 2014 | 300177694 | Česká republika
DHMR08528 | Posteľ pojazdná kovová | PLL-N85-0 | 1856.4 | -1135.27 | 721.13 | -9.74 | 2014-09-01 | 0 | Klinika úrazovej chirurgie RA | VLASTNÝ | 605RASSKA | B.Braun Medical s.r.o. | 1.013.01 | PROMA REHA s.r.o. | 2014 | 300177694 | Česká republika
DHMR08529 | Posteľ pojazdná kovová | PLL-N85-0 | 1856.4 | -1135.27 | 721.13 | -9.74 | 2014-09-01 | 0 | Klinika infektológie a cestovnej medicíny RA | VLASTNÝ | 216RASRICH | B.Braun Medical s.r.o. | 1.002.01 | PROMA REHA s.r.o. | 2014 | 300177694 | Česká republika
DHMR08530 | Posteľ pojazdná kovová | PLL-N85-0 | 1856.4 | -1135.27 | 721.13 | -9.74 | 2014-09-01 | 0 | Klinika infektológie a cestovnej medicíny RA | VLASTNÝ | 216RASRICH | B.Braun Medical s.r.o. | 1.002.01 | PROMA REHA s.r.o. | 2014 | 300177694 | Česká republika
DHMR08531 | Posteľ pojazdná kovová | PLL-N85-0 | 1856.4 | -1135.27 | 721.13 | -9.74 | 2014-09-01 | 0 | Klinika úrazovej chirurgie RA | VLASTNÝ | 605RASSKA | B.Braun Medical s.r.o. | 1.013.01 | PROMA REHA s.r.o. | 2014 | 300177694 | Česká republika
DHMR08532 | Posteľ pojazdná kovová | PLL-N85-0 | 1856.4 | -1135.27 | 721.13 | -9.74 | 2014-09-01 | 0 | Klinika infektológie a cestovnej medicíny RA | VLASTNÝ | 216RASRICH | B.Braun Medical s.r.o. | 1.002.01 | PROMA REHA s.r.o. | 2014 | 300177694 | Česká republika
DHMR08533 | Posteľ pojazdná kovová | PLL-N85-0 | 1856.4 | -1135.27 | 721.13 | -9.74 | 2014-09-01 | 0 | Klinika úrazovej chirurgie RA | VLASTNÝ | 605RASSKA | B.Braun Medical s.r.o. | 1.013.01 | PROMA REHA s.r.o. | 2014 | 300177694 | Česká republika
DHMR08534 | Posteľ pojazdná kovová | PLL-N85-0 | 1856.4 | -1135.27 | 721.13 | -9.74 | 2014-09-01 | 0 | Klinika úrazovej chirurgie RA | VLASTNÝ | 605RASSKA | B.Braun Medical s.r.o. | 1.013.01 | PROMA REHA s.r.o. | 2014 | 300177694 | Česká republika
DHMR08535 | Posteľ pojazdná kovová | PLL-N85-0 | 1856.4 | -1135.27 | 721.13 | -9.74 | 2014-09-01 | 0 | Klinika úrazovej chirurgie RA | VLASTNÝ | 605RASSKA | B.Braun Medical s.r.o. | 1.013.01 | PROMA REHA s.r.o. | 2014 | 300177694 | Česká republika
DHMR08536 | Posteľ pojazdná kovová | PLL-N85-0 | 1856.4 | -1135.27 | 721.13 | -9.74 | 2014-09-01 | 0 | Klinika infektológie a cestovnej medicíny RA | VLASTNÝ | 214RASČERV | B.Braun Medical s.r.o. | 1.002.01 | PROMA REHA s.r.o. | 2014 | 300177694 | Česká republika
DHMR08537 | Posteľ pojazdná kovová | PLL-N85-0 | 1856.4 | -1135.27 | 721.13 | -9.74 | 2014-09-01 | 0 | Klinika úrazovej chirurgie RA | VLASTNÝ | 605RASSKA | B.Braun Medical s.r.o. | 1.013.01 | PROMA REHA s.r.o. | 2014 | 300177694 | Česká republika
DHMR08538 | Posteľ pojazdná kovová | PLL-N85-0 | 1856.4 | -1135.27 | 721.13 | -9.74 | 2014-09-01 | 0 | Pôrodná sála GPO RA | VLASTNÝ | 8/1RASDORČ | B.Braun Medical s.r.o. | P.009.01 | PROMA REHA s.r.o. | 2014 | 300177694 | Česká republika
DHMR08539 | Posteľ pojazdná kovová | PLL-N85-0 | 1856.4 | -1135.27 | 721.13 | -9.74 | 2014-09-01 | 0 | Klinika úrazovej chirurgie RA | VLASTNÝ | 601RASHREH | B.Braun Medical s.r.o. | 1.013.01 | PROMA REHA s.r.o. | 2014 | 300177694 | Česká republika
DHMR08540 | Posteľ pojazdná kovová | PLL-N85-0 | 1856.4 | -1135.27 | 721.13 | -9.74 | 2014-09-01 | 0 | Klinika úrazovej chirurgie RA | VLASTNÝ | 601RASHREH | B.Braun Medical s.r.o. | 1.013.01 | PROMA REHA s.r.o. | 2014 | 300177694 | Česká republika
DHMR08541 | Posteľ pojazdná kovová | PLL-N85-0 | 1856.4 | -1135.27 | 721.13 | -9.74 | 2014-09-01 | 0 | Klinika úrazovej chirurgie RA | VLASTNÝ | 605RASSKA | B.Braun Medical s.r.o. | 1.013.01 | PROMA REHA s.r.o. | 2014 | 300177694 | Česká republika
DHMR08542 | Systém antidekubitný aktívny | Virtuoso | 3840 | -2352.19 | 1487.81 | -20.11 | 2014-09-01 | 0 | Klinika úrazovej chirurgie RA | VLASTNÝ | 606RASŽIGO | PKB INVEST s.r.o. | 1.013.01 | Linet spol. s.r.o. | 2014 | 300177694 | Česká republika
DHMR08543 | Systém antidekubitný aktívny | Virtuoso | 3840 | -2352.19 | 1487.81 | -20.11 | 2014-09-01 | 0 | Klinika úrazovej chirurgie RA | VLASTNÝ | 604RASMIC | PKB INVEST s.r.o. | 1.013.01 | Linet spol. s.r.o. | 2014 | 300177694 | Česká republika
DHMR08544 | Systém antidekubitný aktívny | Virtuoso | 3840 | -2352.19 | 1487.81 | -20.11 | 2014-09-01 | 0 | Klinika infektológie a cestovnej medicíny RA | VLASTNÝ | 216RASRICH | PKB INVEST s.r.o. | 1.002.01 | Linet spol. s.r.o. | 2014 | 300177694 | Česká republika
DHMR08545 | Systém antidekubitný aktívny | Virtuoso | 3840 | -2352.19 | 1487.81 | -20.11 | 2014-09-01 | 0 | Klinika úrazovej chirurgie RA | VLASTNÝ | 606RASŽIGO | PKB INVEST s.r.o. | 1.013.01 | Linet spol. s.r.o. | 2014 | 300177694 | Česká republika
DHMR08546 | Systém antidekubitný aktívny | Virtuoso | 3840 | -2352.19 | 1487.81 | -20.11 | 2014-09-01 | 0 | Klinika úrazovej chirurgie RA | VLASTNÝ | 606RASŽIGO | PKB INVEST s.r.o. | 1.013.01 | Linet spol. s.r.o. | 2014 | 300177694 | Česká republika
DHMR08547 | Systém antidekubitný aktívny | Virtuoso | 3840 | -2352.19 | 1487.81 | -20.11 | 2014-09-01 | 0 | Klinika úrazovej chirurgie RA | VLASTNÝ | 606RASŽIGO | B.Braun Medical s.r.o. | 1.013.01 | Linet spol. s.r.o. | 2014 | 300177694 | Česká republika
DHMR08548 | Systém antidekubitný aktívny | Virtuoso | 3840 | -2352.19 | 1487.81 | -20.11 | 2014-09-01 | 0 | Klinika úrazovej chirurgie RA | VLASTNÝ | 606RASŽIGO | B.Braun Medical s.r.o. | 1.013.01 | Linet spol. s.r.o. | 2014 | 300177694 | Česká republika
DHMR08549 | Systém antidekubitný aktívny | Virtuoso | 3840 | -2352.19 | 1487.81 | -20.11 | 2014-09-01 | 0 | Klinika úrazovej chirurgie RA | VLASTNÝ | 606RASŽIGO | PKB INVEST s.r.o. | 1.013.01 | Linet spol. s.r.o. | 2014 | 300177694 | Česká republika
DHMR08550 | Systém anitdekubitný aktívny | Virtuoso | 3840 | -2352.19 | 1487.81 | -20.11 | 2014-09-01 | 0 | Klinika infektológie a cestovnej medicíny RA | VLASTNÝ | 216RASRICH | PKB INVEST s.r.o. | 1.002.01 | Linet spol. s.r.o. | 2014 | 300177694 | Česká republika
DHMR08551 | Systém antidekubitný aktívny | Virtuoso | 3840 | -2385.85 | 1454.15 | -19.65 | 2014-09-01 | 0 | Klinika úrazovej chirurgie RA | VLASTNÝ | 604RASMIC | PKB INVEST s.r.o. | 1.013.01 | Linet spol. s.r.o. | 2014 | 300177694 | Česká republika
DHMR08552 | Systém antidekubitný aktívny | Virtuoso | 3840 | -2352.19 | 1487.81 | -20.11 | 2014-09-01 | 0 | Klinika úrazovej chirurgie RA | VLASTNÝ | 606RASŽIGO | PKB INVEST s.r.o. | 1.013.01 | Linet spol. s.r.o. | 2014 | 300177694 | Česká republika
DHMR08553 | Systém antidekubitný aktívny | Virtuoso | 3840 | -2352.19 | 1487.81 | -20.11 | 2014-09-01 | 0 | Klinika úrazovej chirurgie RA | VLASTNÝ | 604RASMIC | PKB INVEST s.r.o. | 1.013.01 | Linet spol. s.r.o. | 2014 | 300177694 | Česká republika
DHMR08554 | Systém antidekubitný aktívny | Virtuoso | 3840 | -2352.19 | 1487.81 | -20.11 | 2014-09-01 | 0 | Klinika úrazovej chirurgie RA | VLASTNÝ | 605RASSKA | PKB INVEST s.r.o. | 1.013.01 | Linet spol. s.r.o. | 2014 | 300177694 | Česká republika
DHMR08555 | Systém antidekubitný aktívny | Virtuoso | 3840 | -2352.19 | 1487.81 | -20.11 | 2014-09-01 | 0 | Klinika úrazovej chirurgie RA | VLASTNÝ | 601RASHREH | PKB INVEST s.r.o. | 1.013.01 | Linet spol. s.r.o. | 2014 | 300177694 | Česká republika
DHMR08556 | Systém antidekubitný aktívny | Virtuoso | 3840 | -2352.19 | 1487.81 | -20.11 | 2014-09-01 | 0 | Klinika úrazovej chirurgie RA | VLASTNÝ | 606RASŽIGO | PKB INVEST s.r.o. | 1.013.01 | Linet spol. s.r.o. | 2014 | 300177694 | Česká republika
DHMR08557 | Systém antidekubitný aktívny | Virtuoso | 3840 | -2352.19 | 1487.81 | -20.11 | 2014-09-01 | 0 | Klinika úrazovej chirurgie RA | VLASTNÝ | 604RASMIC | PKB INVEST s.r.o. | 1.013.01 | Linet spol. s.r.o. | 2014 | 300177694 | Česká republika
DHMR08558 | Systém antidekubitný aktívny | Virtuoso | 3840 | -2352.19 | 1487.81 | -20.11 | 2014-09-01 | 0 | Klinika úrazovej chirurgie RA | VLASTNÝ | 604RASMIC | PKB INVEST s.r.o. | 1.013.01 | Linet spol. s.r.o. | 2014 | 300177694 | Česká republika
DHMR08559 | Systém antidekubitný aktívny | Virtuoso | 3840 | -2352.19 | 1487.81 | -20.11 | 2014-09-01 | 0 | Klinika úrazovej chirurgie RA | VLASTNÝ | 603RASPECZ | PKB INVEST s.r.o. | 1.013.01 | Linet spol. s.r.o. | 2014 | 300177694 | Česká republika
DHMR08560 | Lôžko nemocničné pre deti | TREND 2 C | 5317.2 | -3243.2 | 2074 | -28.03 | 2014-09-01 | 0 | Klinika úrazovej chirurgie RA | VLASTNÝ | 605RASSKA | B.Braun Medical s.r.o. | 1.013.01 | PROMA REHA s.r.o. | 2014 | 300177694 | Česká republika
DHMR08561 | Lôžko nemocničné | TREND 2 C | 5317.2 | -3243.2 | 2074 | -28.03 | 2014-09-01 | 0 | Gynekol.-pôrod. oddelenie RA | VLASTNÝ | 8RASŠIMKOV | B.Braun Medical s.r.o. | 1.009.01 | PROMA REHA s.r.o. | 2014 | 300177694 | Česká republika
DHMR08562 | Lôžko nemocničné | TREND 2 C | 5317.2 | -3243.2 | 2074 | -28.03 | 2014-09-01 | 0 | Gynekol.-pôrod. oddelenie RA | VLASTNÝ | 8RASŠIMKOV | B.Braun Medical s.r.o. | 1.009.01 | PROMA REHA s.r.o. | 2014 | 300177694 | Česká republika
DHMR08563 | Lôžko nemocničné | TREND 2 C | 5317.2 | -3243.2 | 2074 | -28.03 | 2014-09-01 | 0 | Gynekol.-pôrod. oddelenie RA | VLASTNÝ | 8RASŠIMKOV | B.Braun Medical s.r.o. | 1.009.01 | PROMA REHA s.r.o. | 2014 | 300177694 | Česká republika
DHMR08564 | Lôžko nemocničné | TREND 2 C | 5317.2 | -3243.2 | 2074 | -28.03 | 2014-09-01 | 0 | Gynekol.-pôrod. oddelenie RA | VLASTNÝ | 8RASŠIMKOV | B.Braun Medical s.r.o. | 1.009.01 | PROMA REHA s.r.o. | 2014 | 300177694 | Česká republika
DHMR08565 | Lôžko nemocničné | TREND 2 C | 5317.2 | -3243.2 | 2074 | -28.03 | 2014-09-01 | 0 | Gynekol.-pôrod. oddelenie RA | VLASTNÝ | 8RASŠIMKOV | B.Braun Medical s.r.o. | 1.009.01 | PROMA REHA s.r.o. | 2014 | 300177694 | Česká republika
DHMR08566 | Lôžko nemocničné | TREND 2 C | 5317.2 | -3243.2 | 2074 | -28.03 | 2014-09-01 | 0 | Gynekol.-pôrod. oddelenie RA | VLASTNÝ | 8RASŠIMKOV | B.Braun Medical s.r.o. | 1.009.01 | PROMA REHA s.r.o. | 2014 | 300177694 | Česká republika
DHMR08567 | Lôžko t transportné intenz.st. | Eleganza Smart | 5007.6 | -3059.72 | 1947.88 | -26.32 | 2014-09-01 | 0 | Klinika úrazovej chirurgie RA | VLASTNÝ | 604RASMIC | B.Braun Medical s.r.o. | 1.013.01 | Linet spol.s.r.o. | 2014 | 300177694 | Česká republika
DHMR08568 | Lôžko t transportné intenz.st. | Eleganza Smart | 5007.6 | -3059.72 | 1947.88 | -26.32 | 2014-09-01 | 0 | Klinika úrazovej chirurgie RA | VLASTNÝ | 604RASMIC | B.Braun Medical s.r.o. | 1.013.01 | Linet spol.s.r.o. | 2014 | 300177694 | Česká republika
DHMR08569 | Lôžko t transportné intenz.st. | Eleganza Smart | 5007.6 | -3059.72 | 1947.88 | -26.32 | 2014-09-01 | 0 | Klinika úrazovej chirurgie RA | VLASTNÝ | 604RASMIC | B.Braun Medical s.r.o. | 1.013.01 | Linet spol.s.r.o. | 2014 | 300177694 | Česká republika
DHMR08570 | Lôžko t transportné intenz.st. | Eleganza Smart | 5007.6 | -3059.72 | 1947.88 | -26.32 | 2014-09-01 | 0 | Klinika úrazovej chirurgie RA | VLASTNÝ | 601RASHREH | B.Braun Medical s.r.o. | 1.013.01 | Linet spol.s.r.o. | 2014 | 300177694 | Česká republika
DHMR08571 | Lôžko t transportné intenz.st. | Eleganza Smart | 5007.6 | -3059.72 | 1947.88 | -26.32 | 2014-09-01 | 0 | Klinika úrazovej chirurgie RA | VLASTNÝ | 603RASPECZ | B.Braun Medical s.r.o. | 1.013.01 | Linet spol.s.r.o. | 2014 | 300177694 | Česká republika
DHMR08572 | Lôžko t transportné intenz.st. | Eleganza Smart | 5007.6 | -3059.72 | 1947.88 | -26.32 | 2014-09-01 | 0 | Klinika úrazovej chirurgie RA | VLASTNÝ | 601RASHREH | B.Braun Medical s.r.o. | 1.013.01 | Linet spol.s.r.o. | 2014 | 300177694 | Česká republika
DHMR08573 | Lôžko t transportné intenz.st. | Eleganza Smart | 5007.6 | -3059.72 | 1947.88 | -26.32 | 2014-09-01 | 0 | Klinika úrazovej chirurgie RA | VLASTNÝ | 603RASPECZ | B.Braun Medical s.r.o. | 1.013.01 | Linet spol.s.r.o. | 2014 | 300177694 | Česká republika
DHMR08574 | Lôžko t transportné intenz.st. | Eleganza Smart | 5007.6 | -3059.72 | 1947.88 | -26.32 | 2014-09-01 | 0 | Klinika úrazovej chirurgie RA | VLASTNÝ | 603RASPECZ | B.Braun Medical s.r.o. | 1.013.01 | Linet spol.s.r.o. | 2014 | 300177694 | Česká republika
DHMR08575 | Lôžko transportné | Sprint RTG | 7290 | -4456.17 | 2833.83 | -38.29 | 2014-09-01 | 0 | KUCH - chir. amb. č. 4 RA | VLASTNÝ | 600RASPOHO | PKB INVEST s.r.o. | 2.010.54 | Linet spol.s.r.o. | 2014 | 300177694 | Česká republika
DHMR08576 | Lôžko sprchovacie | TR 2000 | 8059.5 | -4912.75 | 3146.75 | -42.52 | 2014-09-01 | 0 | Klinika úrazovej chirurgie RA | VLASTNÝ | 604RASMIC | PKB INVEST s.r.o. | 1.013.01 | TR Equipment AB | 2014 | 300177694 | Švédsko
DHMR08577 | Lôžko sprchovacie | TR 2000 | 8059.5 | -4912.75 | 3146.75 | -42.52 | 2014-09-01 | 0 | Klinika úrazovej chirurgie RA | VLASTNÝ | 601RASHREH | PKB INVEST s.r.o. | 1.013.01 | TR Equipment AB | 2014 | 300177694 | Švédsko
DHMR08578 | Lôžko sprchovcie | TR 2000 | 8059.5 | -4912.75 | 3146.75 | -42.52 | 2014-09-01 | 0 | Klinika úrazovej chirurgie RA | VLASTNÝ | 605RASSKA | PKB INVEST s.r.o. | 1.013.01 | TR Equipment AB | 2014 | 300177694 | Švédsko
DHMR08579 | Lôžko sprchovacie | TR 2000 | 8059.5 | -4912.75 | 3146.75 | -42.52 | 2014-09-01 | 0 | Klinika úrazovej chirurgie RA | VLASTNÝ | 603RASPECZ | PKB INVEST s.r.o. | 1.013.01 | TR Equipment AB | 2014 | 300177694 | Švédsko
DHMR08580 | Prístroj RTG sklopná stena | Axion Luminos dRF | 392000 | -238925.05 | 153074.95 | -2068.58 | 2014-09-01 | 0 | ORaZM - rádiológia 5 RA | VLASTNÝ | 612RASFORG | B.Braun Medical s.r.o. | 5.023.57 | Siemens AG | 2014 | 300177694 | Nemecko
DHMR08581 | Vozík resuscitačný s vybavením | Compact Aurion | 36150.6 | -22047.41 | 14103.19 | -190.58 | 2014-09-01 | 0 | Klinika úrazovej chirurgie RA | VLASTNÝ | 606RASŽIGO | PKB INVEST s.r.o. | 1.013.01 | Linet spol.s.r.o. | 2014 | 300177694 | Česká republika
DHMR08582 | Pulzoxymeter transpsortný | Covidien | 2619.6 | -1607.5 | 1012.1 | -13.68 | 2014-09-01 | 0 | Oddeleni AIM RA | VLASTNÝ | 610RASOLE | PKB INVEST s.r.o. | 1.025.01 | Covidien Ile. | 2014 | 300177694 | USA
DHMR08583 | Kardiostimulátor externý | Medtronic 5392 | 2774.4 | -1699.06 | 1075.34 | -14.53 | 2014-09-01 | 0 | Oddeleni AIM RA | VLASTNÝ | 610RASOLE | PKB INVEST s.r.o. | 1.025.01 | Medtronic | 2013 | 300177694 | USA
DHMR08584 | Prístroj na ohrev pacienta | WarmTouch | 4788 | -2969.45 | 1818.55 | -24.57 | 2014-09-01 | 0 | Operačné sály KUCH RA | VLASTNÝ | 607RASKOL | PKB INVEST s.r.o. | S.013.01 | Covidien Ile, Mansfield | 2014 | 300177694 | USA
DHMR08585 | Prístroj na ohrev pacienta | WarmTouch | 4788 | -2969.45 | 1818.55 | -24.57 | 2014-09-01 | 0 | Operačné sály KUCH RA | VLASTNÝ | 607RASKOL | PKB INVEST s.r.o. | S.013.01 | Covidien Ile, Mansfield | 2014 | 300177694 | USA
DHMR08586 | Prístroj na chladenie pacienta | Blanketrol III | 18684 | -11395.42 | 7288.58 | -98.49 | 2014-09-01 | 0 | I. KAIM SNP | VLASTNÝ | 215SNPSTAŇ | PKB INVEST s.r.o. | 1.025.05 | Cincinnati Sub-Zero Products | 2014 | 300177694 | USA
DHMR08587 | Lampa operačná jednoramenná | Polaris 500 | 8252.4 | -5035.99 | 3216.41 | -43.46 | 2014-09-01 | 0 | Operačné sály KUCH RA | VLASTNÝ | 607RASKOL | B.Braun Medical s.r.o. | S.013.01 | Derungs Licht AG | 2014 | 300177694 | USA
DHMR08588 | CHladnička laboratórna | LKP 6520 | 5091.43 | -3107.86 | 1983.57 | -26.8 | 2014-09-01 | 0 | Krvná banka RA + SNP | VLASTNÝ | 285RASLUTE | PKB INVEST s.r.o. | 5.218.51 | Liebherr AG Bd Schussenried | 2014 | 300177694 | Nemecko
DHMR08589 | Svietidlo stropné vyšetrovacie | Polaris 50 | 5646 | -3451.25 | 2194.75 | -29.66 | 2014-09-01 | 0 | Oddeleni AIM RA | VLASTNÝ | 610RASOLE | B.Braun Medical s.r.o. | 1.025.01 | Derungs Licht AG | 2014 | 300177694 | Švajčiarsko
DHMR08590 | Svietidlo stropné vyšetrovacie | Polaris 50 | 5646 | -3451.25 | 2194.75 | -29.66 | 2014-09-01 | 0 | Oddeleni AIM RA | VLASTNÝ | 610RASOLE | B.Braun Medical s.r.o. | 1.025.01 | Derungs Licht AG | 2014 | 300177694 | Švajčiarsko
DHMR08591 | Svietidlo stropné vyšetrovacie | Polaris 50 | 5646 | -3451.25 | 2194.75 | -29.66 | 2014-09-01 | 0 | Oddeleni AIM RA | VLASTNÝ | 610RASOLE | B.Braun Medical s.r.o. | 1.025.01 | Derungs Licht AG | 2014 | 300177694 | Švajčiarsko
DHMR08592 | Svietidlo stropné vyšetrovacie | Polaris 50 | 5646 | -3501.05 | 2144.95 | -28.99 | 2014-09-01 | 0 | Oddeleni AIM RA | VLASTNÝ | 610RASOLE | B.Braun Medical s.r.o. | 1.025.01 | Derungs Licht AG | 2014 | 300177694 | Švajčiarsko
DHMR08593 | Svietidlo stropné vyšetrovacie | Polaris 50 | 5646 | -3451.25 | 2194.75 | -29.66 | 2014-09-01 | 0 | Oddeleni AIM RA | VLASTNÝ | 610RASOLE | B.Braun Medical s.r.o. | 1.025.01 | Derungs Licht AG | 2014 | 300177694 | Švajčiarsko
DHMR08594 | Svietidlo stropné vyšetrovacie | Polaris 50 | 5646 | -3451.25 | 2194.75 | -29.66 | 2014-09-01 | 0 | Oddeleni AIM RA | VLASTNÝ | 610RASOLE | B.Braun Medical s.r.o. | 1.025.01 | Derungs Licht AG | 2014 | 300177694 | Švajčiarsko
DHMR08595 | Svietidlo stropné vyšetrovacie | Polaris 50 | 5646 | -3451.25 | 2194.75 | -29.66 | 2014-09-01 | 0 | Oddeleni AIM RA | VLASTNÝ | 610RASOLE | B.Braun Medical s.r.o. | 1.025.01 | Derungs Licht AG | 2014 | 300177694 | Švajčiarsko
DHMR08596 | Svietidlo stropné vyšetrovacie | Polaris 50 | 5646 | -3451.25 | 2194.75 | -29.66 | 2014-09-01 | 0 | Oddeleni AIM RA | VLASTNÝ | 610RASOLE | B.Braun Medical s.r.o. | 1.025.01 | Derungs Licht AG | 2014 | 300177694 | Švajčiarsko
DHMR08597 | Svietidlo stropné vyšetrovacie | Polaris 50 | 5646 | -3451.25 | 2194.75 | -29.66 | 2014-09-01 | 0 | Oddeleni AIM RA | VLASTNÝ | 610RASOLE | B.Braun Medical s.r.o. | 1.025.01 | Derungs Licht AG | 2014 | 300177694 | Švajčiarsko
DHMR08598 | Svietidlo stropné vyšetrovacie | Polaris 50 | 5646 | -3451.25 | 2194.75 | -29.66 | 2014-09-01 | 0 | Oddeleni AIM RA | VLASTNÝ | 610RASOLE | B.Braun Medical s.r.o. | 1.025.01 | Derungs Licht AG | 2014 | 300177694 | Švajčiarsko
DHMR08599 | Svietidlo stropné vyšetrovacie | Polaris 50 | 5646 | -3451.25 | 2194.75 | -29.66 | 2014-09-01 | 0 | Oddeleni AIM RA | VLASTNÝ | 610RASOLE | B.Braun Medical s.r.o. | 1.025.01 | Derungs Licht AG | 2014 | 300177694 | Švajčiarsko
DHMR08600 | Svietidlo stropné vyšetrovacie | Polaris 50 | 5646 | -3451.25 | 2194.75 | -29.66 | 2014-09-01 | 0 | Oddeleni AIM RA | VLASTNÝ | 610RASOLE | B.Braun Medical s.r.o. | 1.025.01 | Derungs Licht AG | 2014 | 300177694 | Švajčiarsko
DHMR08601 | Svietidlo stropné vyšetrovacie | Polaris 50 | 5646 | -3451.25 | 2194.75 | -29.66 | 2014-09-01 | 0 | Klinika úrazovej chirurgie RA | VLASTNÝ | 605RASSKA | B.Braun Medical s.r.o. | 1.013.01 | Derungs Licht | 2014 | 300177694 | Švajčiarsko
DHMR08602 | Svietidlo stropné vyšetrovacie | Polaris 50 | 5646 | -3451.25 | 2194.75 | -29.66 | 2014-09-01 | 0 | KUCH - chir. amb. č. 4 RA | VLASTNÝ | 600RASPOHO | B.Braun Medical s.r.o. | 2.010.54 | Derungs Licht AG | 2014 | 300177694 | Švajčiarsko
DHMR08603 | Svietidlo stropné vyšetrovacie | Polaris 50 | 5646 | -3451.25 | 2194.75 | -29.66 | 2014-09-01 | 0 | ORaZM - rádiológia 5 RA | VLASTNÝ | 612RASFORG | B.Braun Medical s.r.o. | 5.023.57 | Derungs Licht AG | 2014 | 300177694 | Švajčiarsko
DHMR08604 | Svietidlo stropné vyšetrovacie | Polaris 50 | 5646 | -3451.25 | 2194.75 | -29.66 | 2014-09-01 | 0 | Klinika úrazovej chirurgie RA | VLASTNÝ | 601RASHREH | B.Braun Medical s.r.o. | 1.013.01 | Derungs Licht AG | 2014 | 300177694 | Švajčiarsko
DHMR08605 | Svietidlo stropné vyšetrovacie | Polaris 50 | 5646 | -3451.25 | 2194.75 | -29.66 | 2014-09-01 | 0 | Klinika úrazovej chirurgie RA | VLASTNÝ | 601RASHREH | B.Braun Medical s.r.o. | 1.013.01 | Derungs Licht | 2014 | 300177694 | Švajčiarsko
DHMR08606 | Svietidlo stropné vyšetrovacie | Polaris 50 | 5646 | -3451.25 | 2194.75 | -29.66 | 2014-09-01 | 0 | KUCH - chir. amb. č. 4 RA | VLASTNÝ | 600RASPOHO | B.Braun Medical s.r.o. | 2.010.54 | Derungs Licht AG | 2014 | 300177694 | Švajčiarsko
DHMR08607 | Svietidlo stropné vyšetrovacie | Polaris 50 | 5646 | -3451.25 | 2194.75 | -29.66 | 2014-09-01 | 0 | Klinika úrazovej chirurgie RA | VLASTNÝ | 604RASMIC | B.Braun Medical s.r.o. | 1.013.01 | Derungs Licht AG | 2014 | 300177694 | Švajčiarsko
DHMR08608 | Svietidlo stropné vyšetrovacie | Polaris 50 | 5646 | -3451.25 | 2194.75 | -29.66 | 2014-09-01 | 0 | Klinika úrazovej chirurgie RA | VLASTNÝ | 603RASPECZ | B.Braun Medical s.r.o. | 1.013.01 | Derungs Licht AG | 2014 | 300177694 | Švajčiarsko
DHMR08609 | Svetlo vyšetrovacie pojazdné | Polaaris 50 mobil | 6768 | -4142.38 | 2625.62 | -35.48 | 2014-09-01 | 0 | KUCH - chir. amb. č. 4 RA | VLASTNÝ | 600RASPOHO | PKB INVEST s.r.o. | 2.010.54 | Derungs Licht AG | 2011 | 300177694 | Švajčiarsko
DHMR08610 | USG | Aloka ProSound F75 | 152577.6 | -93001.18 | 59576.42 | -805.09 | 2014-09-01 | 0 | ORaZM - rádiológia 5 RA | VLASTNÝ | 612RASFORG | PKB INVEST s.r.o. | 5.023.57 | Hitachi Aloka Medical | 2014 | 300177694 | Japonsko
DHMR08611 | Rampa lôžk.osvetľ.s výv.elektr | LR-H II | 5616 | -3440.34 | 2175.66 | -29.4 | 2014-09-01 | 0 | Klinika úrazovej chirurgie RA | VLASTNÝ | 602RASPUS | B.Braun Medical s.r.o. | 1.013.01 | Daniševský spol.s.r.o. | 2014 | 300177694 | Česká republika
DHMR08612 | Rampa lôžk.osvetľ.s výv.elektr | LR-H II | 5616 | -3440.34 | 2175.66 | -29.4 | 2014-09-01 | 0 | Klinika úrazovej chirurgie RA | VLASTNÝ | 602RASPUS | B.Braun Medical s.r.o. | 1.013.01 | Daniševský spol.s.r.o. | 2014 | 300177694 | Česká republika
DHMR08613 | Rampa lôžk.osvetľ.s výv.elektr | LR-H II | 5616 | -3440.34 | 2175.66 | -29.4 | 2014-09-01 | 0 | Klinika úrazovej chirurgie RA | VLASTNÝ | 602RASPUS | B.Braun Medical s.r.o. | 1.013.01 | Daniševský spol.s.r.o. | 2014 | 300177694 | Česká republika
DHMR08614 | Rampa lôžk.osvetľ.s výv.elektr | LR-H II | 5616 | -3440.34 | 2175.66 | -29.4 | 2014-09-01 | 0 | Klinika úrazovej chirurgie RA | VLASTNÝ | 602RASPUS | B.Braun Medical s.r.o. | 1.013.01 | Daniševský spol.s.r.o. | 2014 | 300177694 | Česká republika
DHMR08615 | Rampa lôžk.osvetľ.s výv.elektr | LR-H II | 5616 | -3440.34 | 2175.66 | -29.4 | 2014-09-01 | 0 | Klinika úrazovej chirurgie RA | VLASTNÝ | 602RASPUS | B.Braun Medical s.r.o. | 1.013.01 | Daniševský spol.s.r.o. | 2014 | 300177694 | Česká republika
DHMR08616 | Rampa lôžk.osvetľ.s výv.elektr | LR-H II | 5616 | -3440.34 | 2175.66 | -29.4 | 2014-09-01 | 0 | Klinika úrazovej chirurgie RA | VLASTNÝ | 602RASPUS | B.Braun Medical s.r.o. | 1.013.01 | Daniševský spol.s.r.o. | 2014 | 300177694 | Česká republika
DHMR08617 | Systém vrtací a rezací | Acculan 3Ti | 56257.58 | -27466.37 | 28791.21 | -389.07 | 2014-09-01 | 0 | Operačné sály KUCH RA | VLASTNÝ | 607RASKOL | B.Braun Medical s.r.o. | S.013.01 | AESCULAP AG | 2014 | 300177694 | Nemecko
DHMR08618 | Rampa lôžk.osvetľ.s výv.elektr | LR-H II | 5616 | -3440.34 | 2175.66 | -29.4 | 2014-09-01 | 0 | Klinika úrazovej chirurgie RA | VLASTNÝ | 603RASPECZ | B.Braun Medical s.r.o. | 1.013.01 | Daniševský spol.s.r.o. | 2014 | 300177694 | Česká republika
DHMR08619 | Rampa lôžk.osvetľ.s výv.elektr | LR-H II | 5616 | -3440.34 | 2175.66 | -29.4 | 2014-09-01 | 0 | Klinika úrazovej chirurgie RA | VLASTNÝ | 603RASPECZ | B.Braun Medical s.r.o. | 1.013.01 | Daniševský spol.s.r.o. | 2014 | 300177694 | Česká republika
DHMR08620 | Rampa lôžk.osvetľ.s výv.elektr | LR-H II | 5616 | -3440.34 | 2175.66 | -29.4 | 2014-09-01 | 0 | Klinika úrazovej chirurgie RA | VLASTNÝ | 603RASPECZ | B.Braun Medical s.r.o. | 1.013.01 | Daniševský spol.s.r.o. | 2014 | 300177694 | Česká republika
DHMR08621 | Rampa lôžk.osvetľ.s výv.elektr | LR-H II | 3744 | -2299.47 | 1444.53 | -19.52 | 2014-09-01 | 0 | Klinika úrazovej chirurgie RA | VLASTNÝ | 603RASPECZ | B.Braun Medical s.r.o. | 1.013.01 | Daniševský spol.s.r.o. | 2014 | 300177694 | Česká republika
DHMR08622 | Rampa lôžk.osvetľ.s výv.elektr | LR-H II | 3744 | -2299.47 | 1444.53 | -19.52 | 2014-09-01 | 0 | Klinika úrazovej chirurgie RA | VLASTNÝ | 603RASPECZ | B.Braun Medical s.r.o. | 1.013.01 | Daniševský spol.s.r.o. | 2014 | 300177694 | Česká republika
DHMR08623 | Rampa lôžk.osvetľ.s výv.elektr | LR-H II | 1872 | -1158.64 | 713.36 | -9.64 | 2014-09-01 | 0 | Klinika úrazovej chirurgie RA | VLASTNÝ | 602RASPUS | B.Braun Medical s.r.o. | 1.013.01 | Daniševský spol.s.r.o. | 2014 | 300177694 | Česká republika
DHMR08624 | Rampa lôžk.osvetľ.s výv.elektr | LR-H II | 1872 | -1158.64 | 713.36 | -9.64 | 2014-09-01 | 0 | Klinika úrazovej chirurgie RA | VLASTNÝ | 603RASPECZ | B.Braun Medical s.r.o. | 1.013.01 | Daniševský spol.s.r.o. | 2014 | 300177694 | Česká republika
DHMR08625 | Rampa lôžk.osvetľ.s výv.elektr | LR-H II | 1872 | -1158.64 | 713.36 | -9.64 | 2014-09-01 | 0 | Klinika úrazovej chirurgie RA | VLASTNÝ | 601RASHREH | B.Braun Medical s.r.o. | 1.013.01 | Daniševský spol.s.r.o. | 2014 | 300177694 | Česká republika
DHMR08626 | Rampa lôžk.osvetľ.s výv.elektr | LR-H II | 1872 | -1158.64 | 713.36 | -9.64 | 2014-09-01 | 0 | Klinika úrazovej chirurgie RA | VLASTNÝ | 601RASHREH | B.Braun Medical s.r.o. | 1.013.01 | Daniševský spol.s.r.o. | 2014 | 300177694 | Česká republika
DHMR08627 | Rampa lôžk.osvetľ.s výv.elektr | LR-H II | 5616 | -3440.34 | 2175.66 | -29.4 | 2014-09-01 | 0 | Klinika úrazovej chirurgie RA | VLASTNÝ | 604RASMIC | B.Braun Medical s.r.o. | 1.013.01 | Daniševský spol.s.r.o. | 2014 | 300177694 | Česká republika
DHMR08628 | Rampa lôžk.osvetľ.s výv.elektr | LR-H II | 5616 | -3440.34 | 2175.66 | -29.4 | 2014-09-01 | 0 | Klinika úrazovej chirurgie RA | VLASTNÝ | 604RASMIC | B.Braun Medical s.r.o. | 1.013.01 | Daniševský spol.s.r.o. | 2014 | 300177694 | Česká republika
DHMR08629 | Rampa lôžk.osvetľ.s výv.elektr | LR-H II | 5616 | -3440.34 | 2175.66 | -29.4 | 2014-09-01 | 0 | Klinika úrazovej chirurgie RA | VLASTNÝ | 604RASMIC | B.Braun Medical s.r.o. | 1.013.01 | Daniševský spol.s.r.o. | 2014 | 300177694 | Česká republika
DHMR08630 | Rampa lôžk.osvetľ.s výv.elektr | LR-H II | 5616 | -3440.34 | 2175.66 | -29.4 | 2014-09-01 | 0 | Klinika úrazovej chirurgie RA | VLASTNÝ | 604RASMIC | B.Braun Medical s.r.o. | 1.013.01 | Daniševský spol.s.r.o. | 2014 | 300177694 | Česká republika
DHMR08631 | Rampa lôžk.osvetľ.s výv.elektr | LR-H II | 3744 | -2299.47 | 1444.53 | -19.52 | 2014-09-01 | 0 | Klinika úrazovej chirurgie RA | VLASTNÝ | 604RASMIC | B.Braun Medical s.r.o. | 1.013.01 | Daniševský spol.s.r.o. | 2014 | 300177694 | Česká republika
DHMR08632 | Rampa lôžk.osvetľ.s výv.elektr | LR-H II | 3744 | -2299.47 | 1444.53 | -19.52 | 2014-09-01 | 0 | Klinika úrazovej chirurgie RA | VLASTNÝ | 604RASMIC | B.Braun Medical s.r.o. | 1.013.01 | Daniševský spol.s.r.o. | 2014 | 300177694 | Česká republika
DHMR08633 | Rampa lôžk.osvetľ.s výv.elektr | LR-H II | 3744 | -2299.47 | 1444.53 | -19.52 | 2014-09-01 | 0 | Klinika úrazovej chirurgie RA | VLASTNÝ | 604RASMIC | B.Braun Medical s.r.o. | 1.013.01 | Daniševský spol.s.r.o. | 2014 | 300177694 | Česká republika
DHMR08634 | Rampa lôžk.osvetľ.s výv.elektr | LR-H II | 3744 | -2299.47 | 1444.53 | -19.52 | 2014-09-01 | 0 | Klinika úrazovej chirurgie RA | VLASTNÝ | 605RASSKA | B.Braun Medical s.r.o. | 1.013.01 | Daniševský spol.s.r.o. | 2014 | 300177694 | Česká republika
DHMR08635 | Rampa lôžk.osvetľ.s výv.elektr | LR-H II | 5616 | -3440.34 | 2175.66 | -29.4 | 2014-09-01 | 0 | Klinika úrazovej chirurgie RA | VLASTNÝ | 603RASPECZ | B.Braun Medical s.r.o. | 1.013.01 | Daniševský spol.s.r.o. | 2014 | 300177694 | Česká republika
DHMR08636 | Rampa lôžk.osvetľ.s výv.elektr | LR-H II | 3744 | -2299.47 | 1444.53 | -19.52 | 2014-09-01 | 0 | Klinika úrazovej chirurgie RA | VLASTNÝ | 605RASSKA | B.Braun Medical s.r.o. | 1.013.01 | Daniševský spol.s.r.o. | 2014 | 300177694 | Česká republika
DHMR08637 | Systém vrtací a rezací | Acculan 3Ti | 44471.96 | -26905.27 | 17566.69 | -237.39 | 2014-09-01 | 0 | Operačné sály KUCH RA | VLASTNÝ | 607RASKOL | B.Braun Medical s.r.o. | S.013.01 | AESCULAP AG | 2014 | 300177694 | Nemecko
DHMR08638 | Rampa lôžk.osvetľ.s výv.elektr | LR-H II | 3744 | -2299.47 | 1444.53 | -19.52 | 2014-09-01 | 0 | Klinika úrazovej chirurgie RA | VLASTNÝ | 605RASSKA | B.Braun Medical s.r.o. | 1.013.01 | Daniševský spol.s.r.o. | 2014 | 300177694 | Česká republika
DHMR08639 | Systém vrtací a rezací | Acculan 3Ti | 42367.2 | -25830.05 | 16537.15 | -223.47 | 2014-09-01 | 0 | Operačné sály KUCH RA | VLASTNÝ | 607RASKOL | B.Braun Medical s.r.o. | S.013.01 | AESCULAP AG | 2014 | 300177694 | Nemecko
DHMR08640 | Rampa lôžk.osvetľ.s výv.elektr | LR-H II | 1872 | -1158.64 | 713.36 | -9.64 | 2014-09-01 | 0 | Klinika úrazovej chirurgie RA | VLASTNÝ | 605RASSKA | B.Braun Medical s.r.o. | 1.013.01 | Daniševský spol.s.r.o. | 2014 | 300177694 | Česká republika
DHMR08641 | Rampa lôžk.osvetľ.s výv.elektr | LR-H II | 1872 | -1158.64 | 713.36 | -9.64 | 2014-09-01 | 0 | Klinika úrazovej chirurgie RA | VLASTNÝ | 605RASSKA | B.Braun Medical s.r.o. | 1.013.01 | Daniševský spol.s.r.o. | 2014 | 300177694 | Česká republika
DHMR08642 | Rampa lôžk.osvetľ.s výv.elektr | LR-H II | 1872 | -1158.64 | 713.36 | -9.64 | 2014-09-01 | 0 | Klinika úrazovej chirurgie RA | VLASTNÝ | 604RASMIC | B.Braun Medical s.r.o. | 1.013.01 | Daniševský spol.s.r.o. | 2014 | 300177694 | Česká republika
DHMR08643 | Rampa lôžk.osvetľ.s výv.elektr | LR-H II | 1872 | -1158.64 | 713.36 | -9.64 | 2014-09-01 | 0 | Klinika úrazovej chirurgie RA | VLASTNÝ | 604RASMIC | B.Braun Medical s.r.o. | 1.013.01 | Daniševský spol.s.r.o. | 2014 | 300177694 | Česká republika
DHMR08677 | EKG | Spacelabs CardioExpress SL 12 | 5508.87 | -3366.03 | 2142.84 | -28.96 | 2014-09-01 | 0 | Klinika úrazovej chirurgie RA | VLASTNÝ | 606RASŽIGO | PKB INVEST s.r.o. | 1.013.01 | Spacelabs Healthcare | 2014 | 0 | Veľká Británia
DHMR08678 | EKG | Spacelabs CardioExpress SL 12 | 5508.86 | -3366.03 | 2142.83 | -28.96 | 2014-09-01 | 0 | Klinika úrazovej chirurgie RA | VLASTNÝ | 602RASPUS | PKB INVEST s.r.o. | 1.013.01 | Spacelabs Healthcare | 2014 | 300177694 | Veľká Británia
DHMR08679 | Defibrilátor Lifepak 20e | Lifepak 20e | 9259.79 | -5650.25 | 3609.54 | -48.78 | 2014-09-01 | 0 | Klinika úrazovej chirurgie RA | VLASTNÝ | 606RASŽIGO | PKB INVEST s.r.o. | 1.013.01 | Medtronic Willows | 2014 | 300177694 | USA
DHMR08680 | Defibrilátor Lifepak 20e | Lifepak 20e | 9259.79 | -5650.25 | 3609.54 | -48.78 | 2014-09-01 | 0 | Klinika úrazovej chirurgie RA | VLASTNÝ | 606RASŽIGO | PKB INVEST s.r.o. | 1.013.01 | Medtronic Willows | 2014 | 300177694 | USA
DHMR08681 | Defibrilátor Lifepak 20e | Lifepak 20e | 9259.79 | -5650.25 | 3609.54 | -48.78 | 2014-09-01 | 0 | KUCH - chir. amb. č. 4 RA | VLASTNÝ | 600RASPOHO | PKB INVEST s.r.o. | 2.010.54 | Medtronic | 2014 | 300177694 | USA
DHMR08682 | Defibrilátor Lifepak 20e | Lefepak 20e | 9259.78 | -5650.25 | 3609.53 | -48.78 | 2014-09-01 | 0 | KUCH - chir. amb. č. 4 RA | VLASTNÝ | 600RASPOHO | PKB INVEST s.r.o. | 2.010.54 | Medtronic | 2014 | 300177694 | USA
DHMR08683 | Defibrilátor Lifepak 20e | Lefepak 20e | 9259.79 | -5650.25 | 3609.54 | -48.78 | 2014-09-01 | 0 | KUCH - chir. amb. č. 4 RA | VLASTNÝ | 600RASPOHO | PKB INVEST s.r.o. | 2.010.54 | Medtronic | 2014 | 300177694 | USA
DHMR08684 | Defibrilátor Lifepak 20e | Lefepak 20e | 9259.79 | -5650.25 | 3609.54 | -48.78 | 2014-09-01 | 0 | KUCH - chir. amb. č. 4 RA | VLASTNÝ | 600RASPOHO | PKB INVEST s.r.o. | 2.010.54 | Medtronic | 2014 | 300177694 | USA
DHMR08685 | Stôl na cvičenie | Trioplus Advanced | 39550.4 | -24115.57 | 15434.83 | -208.58 | 2014-09-01 | 0 | Klinika úrazovej chirurgie RA | VLASTNÝ | 605RASSKA | B.Braun Medical s.r.o. | 1.013.01 | GymnaUniphy N.V.Pasweg 6A | 2014 | 300177694 | Belgicko
DHMR08686 | Stôl na cvičenie | Trioplus Advanced | 39550.4 | -24115.57 | 15434.83 | -208.58 | 2014-09-01 | 0 | Klinika úrazovej chirurgie RA | VLASTNÝ | 605RASSKA | B.Braun Medical s.r.o. | 1.013.01 | GymnaUniphy N.V.Pasweg 6A | 2014 | 300177694 | Belgicko
DHMR08687 | Stôl na cvičenie | Trioplus Advanced | 39550.4 | -24115.57 | 15434.83 | -208.58 | 2014-09-01 | 0 | Klinika úrazovej chirurgie RA | VLASTNÝ | 605RASSKA | B.Braun Medical s.r.o. | 1.013.01 | GymnaUniphy N.V.Pasweg 6A | 2014 | 300177694 | Belgicko
DHMR08688 | Stôl na cvičenie | Trioplus Advanced | 39550.42 | -24115.57 | 15434.85 | -208.58 | 2014-09-01 | 0 | Klinika úrazovej chirurgie RA | VLASTNÝ | 605RASSKA | B.Braun Medical s.r.o. | 1.013.01 | GymnaUniphy N.V.Pasweg 6A | 2014 | 300177694 | Belgicko
DHMR08689 | Modlaha na dolnú končatinu | Artrinit J1 Komfort | 6336 | -3879.09 | 2456.91 | -33.2 | 2014-09-01 | 0 | Klinika úrazovej chirurgie RA | VLASTNÝ | 605RASSKA | B.Braun Medical s.r.o. | 1.013.01 | ORMED GmbH | 2014 | 300177694 | Nemecko
DHMR08690 | Modlaha na hornú končatinu | Artromot S3 Komfort | 10800 | -6599.59 | 4200.41 | -56.76 | 2014-09-01 | 0 | Klinika úrazovej chirurgie RA | VLASTNÝ | 605RASSKA | B.Braun Medical s.r.o. | 1.013.01 | ORMED Merzhauser | 2014 | 300177694 | Nemecko
DHMR08691 | USG Pulson 400 | Pulson 400 | 3096 | -1904.58 | 1191.42 | -16.1 | 2014-09-01 | 0 | Klinika úrazovej chirurgie RA | VLASTNÝ | 605RASSKA | B.Braun Medical s.r.o. | 1.013.01 | GymnaUniphy | 2013 | 300177694 | Belgicko
DHMR08692 | Prístroj pre liečbu jed.prúdom | Duo 400 | 5529.6 | -3373.59 | 2156.01 | -29.14 | 2014-09-01 | 0 | Klinika úrazovej chirurgie RA | VLASTNÝ | 605RASSKA | B.Braun Medical s.r.o. | 1.013.01 | GymnaUniphy | 2013 | 300177694 | Belgicko
DHMR08693 | Prístroj pre interferen. prúdy | Duo 400 | 5529.6 | -3373.59 | 2156.01 | -29.14 | 2014-09-01 | 0 | Klinika úrazovej chirurgie RA | VLASTNÝ | 605RASSKA | B.Braun Medical s.r.o. | 1.013.01 | GymnaUniphy | 2014 | 300177694 | Belgicko
DHMR08694 | Ohrievač s prietokomerom | Aerodyne Aerosol | 2470.8 | -1518.05 | 952.75 | -12.88 | 2014-09-01 | 0 | Oddeleni AIM RA | VLASTNÝ | 610RASOLE | PKB INVEST s.r.o. | 1.025.01 | Covidien He, | 2014 | 300177694 | USA
DHMR08695 | Ohrievač s prietokomerom | Aerodyne Aerosol | 2470.8 | -1518.05 | 952.75 | -12.88 | 2014-09-01 | 0 | Oddeleni AIM RA | VLASTNÝ | 610RASOLE | PKB INVEST s.r.o. | 1.025.01 | Covidien He, | 2014 | 300177694 | USA
DHMR08696 | Ohrievač s prietokomerom | Aerodyne Aerosol | 2470.8 | -1518.05 | 952.75 | -12.88 | 2014-09-01 | 0 | Oddeleni AIM RA | VLASTNÝ | 610RASOLE | PKB INVEST s.r.o. | 1.025.01 | Covidien He, | 2014 | 300177694 | USA
DHMR08697 | Ohrievač s prietokomerom | Aerodyne Aerosol | 2470.8 | -1518.05 | 952.75 | -12.88 | 2014-09-01 | 0 | I. KAIM SNP | VLASTNÝ | 215SNPSTAŇ | PKB INVEST s.r.o. | 1.025.05 | Covidien He, | 2014 | 300177694 | USA
DHMR08698 | Ohrievač s prietokomerom | Aerodyne Aerosol | 2470.8 | -1518.05 | 952.75 | -12.88 | 2014-09-01 | 0 | I. KAIM SNP | VLASTNÝ | 215SNPSTAŇ | PKB INVEST s.r.o. | 1.025.05 | Covidien He, | 2014 | 300177694 | USA
DHMR08699 | Ohrievač s prietokomerom | Aerodyne Aerosol | 2470.8 | -1518.05 | 952.75 | -12.88 | 2014-09-01 | 0 | I. KAIM SNP | VLASTNÝ | 215SNPSTAŇ | PKB INVEST s.r.o. | 1.025.05 | Covidien He, | 2014 | 300177694 | USA
DHMR08700 | Ohrievač s prietokomerom | Aerodyne Aerosol | 2470.8 | -1518.05 | 952.75 | -12.88 | 2014-09-01 | 0 | I. KAIM SNP | VLASTNÝ | 215SNPSTAŇ | PKB INVEST s.r.o. | 1.025.05 | Covidien He, | 2014 | 5900A00413 | USA
DHMR08701 | Ohrievač s prietokomerom | Aerodyne Aerosol | 2470.8 | -1518.05 | 952.75 | -12.88 | 2014-09-01 | 0 | Operačné sály KUCH RA | VLASTNÝ | 607RASKOL | PKB INVEST s.r.o. | S.013.01 | Covidien He, | 2014 | 300177694 | USA
DHMR08702 | Ohrievač s prietokomerom | Aerodyne Aerosol | 2470.8 | -1518.05 | 952.75 | -12.88 | 2014-09-01 | 0 | Operačné sály KUCH RA | VLASTNÝ | 607RASKOL | PKB INVEST s.r.o. | S.013.01 | Covidien He, | 2014 | 300177694 | USA
DHMR08703 | Ohrievač s prietokomerom | Aerodyne Aerosol | 2470.8 | -1518.05 | 952.75 | -12.88 | 2014-09-01 | 0 | Operačné sály KUCH RA | VLASTNÝ | 607RASKOL | PKB INVEST s.r.o. | S.013.01 | Covidien He, | 2014 | 300177694 | USA
DHMR08704 | Ohrievač s prietokomerom | Aerodyne Aerosol | 2470.8 | -1518.05 | 952.75 | -12.88 | 2014-09-01 | 0 | Operačné sály KUCH RA | VLASTNÝ | 607RASKOL | PKB INVEST s.r.o. | S.013.01 | Covidien He, | 2014 | 300177694 | USA
DHMR08705 | Ohrievač s prietokomerom | Aerodyne Aerosol | 2470.8 | -1518.05 | 952.75 | -12.88 | 2014-09-01 | 0 | Oddeleni AIM RA | VLASTNÝ | 610RASOLE | PKB INVEST s.r.o. | 1.025.01 | Covidien | 2014 | 300177694 | USA
DHMR08706 | Ohrievač s prietokomerom | Aerodyne Aerosol | 2470.8 | -1518.05 | 952.75 | -12.88 | 2014-09-01 | 0 | Oddeleni AIM RA | VLASTNÝ | 610RASOLE | PKB INVEST s.r.o. | 1.025.01 | Covidien He, | 2014 | 300177694 | USA
DHMR08707 | Ohrievač s prietokomerom | Aerodyne Aerosol | 2470.8 | -1518.05 | 952.75 | -12.88 | 2014-09-01 | 0 | Klinika úrazovej chirurgie RA | VLASTNÝ | 606RASŽIGO | PKB INVEST s.r.o. | 1.013.01 | Covidien He, | 2014 | 300177694 | USA
DHMR08708 | Ohrievač s prietokomerom | Aerodyne Aerosol | 2470.8 | -1518.05 | 952.75 | -12.88 | 2014-09-01 | 0 | Klinika úrazovej chirurgie RA | VLASTNÝ | 606RASŽIGO | PKB INVEST s.r.o. | 1.013.01 | Covidien He, | 2014 | 300177694 | USA
DHMR08709 | Ohrievač s prietokomerom | Aerodyne Aerosol | 2470.8 | -1518.05 | 952.75 | -12.88 | 2014-09-01 | 0 | Klinika úrazovej chirurgie RA | VLASTNÝ | 606RASŽIGO | PKB INVEST s.r.o. | 1.013.01 | Covidien He, | 2014 | 300177694 | USA
DHMR08710 | Ohrievač s prietokomerom | Aerodyne Aerosol | 2470.8 | -1518.05 | 952.75 | -12.88 | 2014-09-01 | 0 | Klinika úrazovej chirurgie RA | VLASTNÝ | 606RASŽIGO | PKB INVEST s.r.o. | 1.013.01 | Covidien He, | 2014 | 300177694 | USA
DHMR08711 | Ohrievač s prietokomerom | Aerodyne Aerosol | 2470.8 | -1518.05 | 952.75 | -12.88 | 2014-09-01 | 0 | Klinika úrazovej chirurgie RA | VLASTNÝ | 606RASŽIGO | PKB INVEST s.r.o. | 1.013.01 | Covidien He, | 2014 | 300177694 | USA
DHMR08712 | Ohrievač s prietokomerom | Aerodyne Aerosol | 2470.8 | -1518.05 | 952.75 | -12.88 | 2014-09-01 | 0 | Klinika úrazovej chirurgie RA | VLASTNÝ | 606RASŽIGO | PKB INVEST s.r.o. | 1.013.01 | Covidien He, | 2014 | 300177694 | USA
DHMR08713 | Ohrievač s prietokomerom | Aerodyne Aerosol | 2470.8 | -1518.05 | 952.75 | -12.88 | 2014-09-01 | 0 | Klinika úrazovej chirurgie RA | VLASTNÝ | 606RASŽIGO | PKB INVEST s.r.o. | 1.013.01 | Covidien He, | 2014 | 300177694 | USA
DHMR08714 | Ohrievač s prietokomerom | Aerodyne Aerosol | 2470.8 | -1518.05 | 952.75 | -12.88 | 2014-09-01 | 0 | Klinika úrazovej chirurgie RA | VLASTNÝ | 606RASŽIGO | PKB INVEST s.r.o. | 1.013.01 | Covidien He, | 2014 | 300177694 | USA
DHMR08715 | Odsávačka s vozíkom | Mevacs M38 | 3025.6 | -1861.21 | 1164.39 | -15.73 | 2014-09-01 | 0 | Operačné sály KUCH RA | VLASTNÝ | 607RASKOL | PKB INVEST s.r.o. | S.013.01 | Medist s.r.o. | 2014 | 300177694 | Slovensko
DHMR08716 | Odsávačka s vozíkom | Mevacs M38 | 3025.6 | -1861.21 | 1164.39 | -15.73 | 2014-09-01 | 0 | Operačné sály KUCH RA | VLASTNÝ | 607RASKOL | PKB INVEST s.r.o. | S.013.01 | Medist s.r.o. | 2014 | 300177694 | Slovensko
DHMR08717 | Odsávačka s vozíkom | Mevacs M38 | 3025.6 | -1861.21 | 1164.39 | -15.73 | 2014-09-01 | 0 | Operačné sály KUCH RA | VLASTNÝ | 607RASKOL | PKB INVEST s.r.o. | S.013.01 | Medist s.r.o. | 2014 | 300177694 | Slovensko
DHMR08718 | Odsávačka s vozíkom | Mevacs M38 | 3025.54 | -1861.15 | 1164.39 | -15.73 | 2014-09-01 | 0 | Operačné sály KUCH RA | VLASTNÝ | 607RASKOL | PKB INVEST s.r.o. | S.013.01 | Medist s.r.o. | 2014 | 300177694 | Slovensko
DHMR08719 | Odsávačka s vozíkom | Mevacs M38 | 3025.6 | -1861.21 | 1164.39 | -15.73 | 2014-09-01 | 0 | Operačné sály KUCH RA | VLASTNÝ | 607RASKOL | PKB INVEST s.r.o. | S.013.01 | Medist s.r.o. | 2014 | 300177694 | Slovensko
DHMR08720 | Odsávačka s vozíkom | Mevacs M38 | 3025.6 | -1861.21 | 1164.39 | -15.73 | 2014-09-01 | 0 | Operačné sály KUCH RA | VLASTNÝ | 607RASKOL | PKB INVEST s.r.o. | S.013.01 | Medist s.r.o. | 2014 | 300177694 | Slovensko
DHMR08721 | Odsávačka s vozíkom | Mevacs M38 | 3025.6 | -1861.21 | 1164.39 | -15.73 | 2014-09-01 | 0 | KUCH - chir. amb. č. 4 RA | VLASTNÝ | 600RASPOHO | PKB INVEST s.r.o. | 2.010.54 | Medist s.r.o. | 2014 | 300177694 | Slovensko
DHMR08722 | Odsávačka s vozíkom | Mevacs M38 | 3025.6 | -1861.21 | 1164.39 | -15.73 | 2014-09-01 | 0 | KUCH - chir. amb. č. 4 RA | VLASTNÝ | 600RASPOHO | PKB INVEST s.r.o. | 2.010.54 | Medist s.r.o. | 2014 | 300177694 | Slovensko
DHMR08723 | Odsávačka s vozíkom | Mevacs M38 | 3025.6 | -1861.21 | 1164.39 | -15.73 | 2014-09-01 | 0 | KUCH - chir. amb. č. 4 RA | VLASTNÝ | 600RASPOHO | PKB INVEST s.r.o. | 2.010.54 | Medist s.r.o. | 20144 | 300177694 | Slovensko
DHMR08724 | Odsávačka s vozíkom | Mevacs M38 | 3025.6 | -1861.21 | 1164.39 | -15.73 | 2014-09-01 | 0 | Klinika úrazovej chirurgie RA | VLASTNÝ | 606RASŽIGO | PKB INVEST s.r.o. | 1.013.01 | Medist s.r.o. | 2014 | 300177694 | Slovensko
DHMR08725 | Odsávačka s vozíkom | Mevacs M38 | 3025.6 | -1861.21 | 1164.39 | -15.73 | 2014-09-01 | 0 | Klinika úrazovej chirurgie RA | VLASTNÝ | 602RASPUS | PKB INVEST s.r.o. | 1.013.01 | Medist s.r.o. | 2014 | 300177694 | Slovensko
DHMR08726 | Odsávačka s vozíkom | Mevacs M38 | 3025.6 | -1861.21 | 1164.39 | -15.73 | 2014-09-01 | 0 | Oddeleni AIM RA | VLASTNÝ | 610RASOLE | PKB INVEST s.r.o. | 1.025.01 | Medist s.r.o. | 2014 | 300177694 | Slovensko
DHMR08727 | Odsávačka s vozíkom | Mevacs M38 | 3025.6 | -1925.8 | 1099.8 | -15.27 | 2014-09-01 | 0 | Oddeleni AIM RA | VLASTNÝ | 610RASOLE | PKB INVEST s.r.o. | 1.025.01 | Medist s.r.o. | 2014 | 300177694 | Slovensko
DHMR08728 | Odsávačka s vozíkom | Mevacs M38 | 3025.6 | -1861.21 | 1164.39 | -15.73 | 2014-09-01 | 0 | Oddeleni AIM RA | VLASTNÝ | 610RASOLE | PKB INVEST s.r.o. | 1.025.01 | Medist s.r.o. | 2014 | 300177694 | Slovensko
DHMR08729 | Odsávačka s vozíkom | Mevacs M38 | 3025.6 | -1861.21 | 1164.39 | -15.73 | 2014-09-01 | 0 | Oddeleni AIM RA | VLASTNÝ | 610RASOLE | PKB INVEST s.r.o. | 1.025.01 | Medist s.r.o. | 2014 | 300177694 | Slovensko
DHMR08731 | Monitor vitálnych funkcií | Ultraview SL 2700 | 58390.54 | -35603.33 | 22787.21 | -307.94 | 2014-09-01 | 0 | Oddeleni AIM RA | VLASTNÝ | 610RASOLE | B.Braun Medical s.r.o. | 1.025.01 | Spacelabs | 2014 | 300177694 | USA
DHMR08732 | Monitor vitálnych funkcií | Ultraview SL 2700 | 22634.23 | -13805.36 | 8828.87 | -119.31 | 2014-09-01 | 0 | Oddeleni AIM RA | VLASTNÝ | 610RASOLE | B.Braun Medical s.r.o. | 1.025.01 | Spacelabs Medical | 2014 | 300177694 | USA
DHMR08733 | Monitor vitálnych funkcií | Ultraview SL 2700 | 22634.23 | -13805.36 | 8828.87 | -119.31 | 2014-09-01 | 0 | Oddeleni AIM RA | VLASTNÝ | 610RASOLE | B.Braun Medical s.r.o. | 1.025.01 | Spacelabs Medical | 2014 | 300177694 | USA
DHMR08734 | Monitor vitálnych funkcií | Ultraview SL 2700 | 22634.23 | -13805.36 | 8828.87 | -119.31 | 2014-09-01 | 0 | Oddeleni AIM RA | VLASTNÝ | 610RASOLE | B.Braun Medical s.r.o. | 1.025.01 | Spacelabs Medical | 2014 | 300177694 | USA
DHMR08735 | Monitor vitálnych funkcií | Ultraview SL 2700 | 22634.23 | -13805.36 | 8828.87 | -119.31 | 2014-09-01 | 0 | Oddeleni AIM RA | VLASTNÝ | 610RASOLE | B.Braun Medical s.r.o. | 1.025.01 | Spacelabs Medical | 2014 | 300177694 | USA
DHMR08736 | Monitor vitálnych funkcií | Ultraview SL 2700 | 22634.23 | -13805.36 | 8828.87 | -119.31 | 2014-09-01 | 0 | Oddeleni AIM RA | VLASTNÝ | 610RASOLE | B.Braun Medical s.r.o. | 1.025.01 | Spacelabs Medical | 2014 | 300177694 | USA
DHMR08737 | Monitor vitálnych funkcií | Ultraview SL 2700 | 22634.23 | -13805.36 | 8828.87 | -119.31 | 2014-09-01 | 0 | Oddeleni AIM RA | VLASTNÝ | 610RASOLE | B.Braun Medical s.r.o. | 1.025.01 | Spacelabs Medical | 2014 | 300177694 | USA
DHMR08738 | Monitor vitálnych funkcií | Ultraview SL 2700 | 22634.23 | -13805.36 | 8828.87 | -119.31 | 2014-09-01 | 0 | Oddeleni AIM RA | VLASTNÝ | 610RASOLE | B.Braun Medical s.r.o. | 1.025.01 | Spacelabs Medical | 2014 | 300177694 | USA
DHMR08739 | Monitor vitálnych funkcií | Ultraview SL 2700 | 22634.23 | -13805.36 | 8828.87 | -119.31 | 2014-09-01 | 0 | Oddeleni AIM RA | VLASTNÝ | 610RASOLE | B.Braun Medical s.r.o. | 1.025.01 | Spacelabs Medical | 2014 | 300177694 | USA
DHMR08740 | Monitor vitálnych funkcií | Ultraview SL 2700 | 22634.23 | -13805.36 | 8828.87 | -119.31 | 2014-09-01 | 0 | Klinika úrazovej chirurgie RA | VLASTNÝ | 601RASHREH | B.Braun Medical s.r.o. | 1.013.01 | Spacelabs Medical | 2014 | 300177694 | USA
DHMR08741 | Monitor vitálnych funkcií | Ultraview SL 2700 | 22634.23 | -13805.36 | 8828.87 | -119.31 | 2014-09-01 | 0 | Klinika úrazovej chirurgie RA | VLASTNÝ | 606RASŽIGO | B.Braun Medical s.r.o. | 1.013.01 | Spacelabs Medical | 2014 | 300177694 | USA
DHMR08742 | Monitor vitálnych funkcií | Ultraview SL 2700 | 22634.23 | -13805.36 | 8828.87 | -119.31 | 2014-09-01 | 0 | Operačné sály KUCH RA | VLASTNÝ | 607RASKOL | B.Braun Medical s.r.o. | S.013.01 | Spacelabs Medical | 2013 | 300177694 | USA
DHMR08743 | Box laminárny | Fortuna 1200 | 9859.68 | -6009.83 | 3849.85 | -52.02 | 2014-09-01 | 0 | Klinika úrazovej chirurgie RA | VLASTNÝ | 606RASŽIGO | PKB INVEST s.r.o. | 1.013.01 | LaboGene Aps. | 2014 | L04140018 | Nemecko
DHMR08744 | Box laminárny | Fortuna 1200 | 9859.68 | -6009.83 | 3849.85 | -52.02 | 2014-09-01 | 0 | Oddeleni AIM RA | VLASTNÝ | 610RASOLE | PKB INVEST s.r.o. | 1.025.01 | LaboGene Aps | 2014 | 300177694 | Dánsko
DHMR08745 | Kúpeľ ultrazvukový | DT 1028 CH | 4763.15 | -2917.96 | 1845.19 | -24.93 | 2014-09-01 | 0 | Operačné sály KUCH RA | VLASTNÝ | 607RASKOL | PKB INVEST s.r.o. | S.013.01 | Bandelin electronic | 2014 | 300177694 | Nemecko
DHMR08746 | Kúpeľ ultrazvukový | DT 1028 CH | 4763.15 | -2917.96 | 1845.19 | -24.93 | 2014-09-01 | 0 | Kl. stomatológie a maxilofaciálnej chir. RA | VLASTNÝ | 100RASZLOC | PKB INVEST s.r.o. | 1.070.01 | BANDELIN ELECTRONIC | 2014 | 300177694 | Nemecko
DHMR08747 | Stôl operačný mobilný | Steris EasyMaxEasy 220 | 27445.2 | -16740.58 | 10704.62 | -144.66 | 2014-09-01 | 0 | KUCH - chir. amb. č. 4 RA | VLASTNÝ | 600RASPOHO | PKB INVEST s.r.o. | 2.010.54 | Steris surgical | 2014 | 300177694 | Francúzsko
DHMR08748 | Stôl operačný mobilný | Stgeris EasyMax Easy 220 | 27445.2 | -16740.58 | 10704.62 | -144.66 | 2014-09-01 | 0 | Oddeleni AIM RA | VLASTNÝ | 610RASOLE | PKB INVEST s.r.o. | 1.025.01 | Steris surgical | 2014 | 300177694 | Francúzsko
DHMR08749 | Systém vrtací a rezací | Acculan 3Ti | 42367.2 | -25830.05 | 16537.15 | -223.47 | 2014-09-01 | 0 | Operačné sály KUCH RA | VLASTNÝ | 607RASKOL | B.Braun Medical s.r.o. | S.013.01 | AESCULAP AG | 2014 | 300177694 | Nemecko
DHMR08750 | Prístroj elektrochirurgický | Erbotom Vio 300 | 37900.04 | -23108.43 | 14791.61 | -199.89 | 2014-09-01 | 0 | Operačné sály KUCH RA | VLASTNÝ | 607RASKOL | PKB INVEST s.r.o. | S.013.01 | ERBE Elektomedizin | 2014 | 300177694 | Nemecko
DHMR08751 | Prístroj elektrochirurgický | Erbotom Vio 300 | 37900.04 | -23108.43 | 14791.61 | -199.89 | 2014-09-01 | 0 | Operačné sály KUCH RA | VLASTNÝ | 607RASKOL | PKB INVEST s.r.o. | S.013.01 | ERBE Elektomedizin | 2014 | 300177694 | Nemecko
DHMR08752 | Prístroj elektrochirurgický | Erbotom VIO 300D | 37900.05 | -23108.43 | 14791.62 | -199.89 | 2014-09-01 | 0 | KUCH - chir. amb. č. 4 RA | VLASTNÝ | 600RASPOHO | PKB INVEST s.r.o. | 2.010.54 | ERBE Elektomedizin | 2014 | 300177694 | Nemecko
DHMR08753 | Ventilátor transportný | Airox Supportair | 25980 | -15835.99 | 10144.01 | -137.08 | 2014-09-01 | 0 | Operačné sály KUCH RA | VLASTNÝ | 607RASKOL | PKB INVEST s.r.o. | S.013.01 | Airox S.A.Parc dactivites | 2014 | 300177694 | Francúzsko
DHMR08771 | Dokovacia stanica | B.Braun Melslungen | 1816.8 | -1120.83 | 695.97 | -9.4 | 2014-09-01 | 0 | Oddeleni AIM RA | VLASTNÝ | 610RASOLE | PKB INVEST s.r.o. | 1.025.01 | B.Braun Melsungen | 2014 | 300177694 | Nemecko
DHMR08772 | Dokovacia stanica | Space Station | 1816.8 | -1120.83 | 695.97 | -9.4 | 2014-09-01 | 0 | Oddeleni AIM RA | VLASTNÝ | 610RASOLE | PKB INVEST s.r.o. | 1.025.01 | B.Braun Melslungen | 2014 | 300177694 | Nemecko
DHMR08773 | Dokovacia stanica | Space Station | 1816.8 | -1120.83 | 695.97 | -9.4 | 2014-09-01 | 0 | Oddeleni AIM RA | VLASTNÝ | 610RASOLE | PKB INVEST s.r.o. | 1.025.01 | B.Braun Melslungen | 2014 | 300177694 | Nemecko
DHMR08774 | Dokovacia stanica | Space Station | 1816.8 | -1120.83 | 695.97 | -9.4 | 2014-09-01 | 0 | Oddeleni AIM RA | VLASTNÝ | 610RASOLE | PKB INVEST s.r.o. | 1.025.01 | B.Braun Melslungen | 2014 | 300177694 | Nemecko
DHMR08775 | Dokovacia stanica | Space Station | 1816.8 | -1120.83 | 695.97 | -9.4 | 2014-09-01 | 0 | Oddeleni AIM RA | VLASTNÝ | 610RASOLE | PKB INVEST s.r.o. | 1.025.01 | B.Braun Melslungen | 2014 | 300177694 | Nemecko
DHMR08776 | Dokovacia stanica | Space Station | 1816.8 | -1120.83 | 695.97 | -9.4 | 2014-09-01 | 0 | Oddeleni AIM RA | VLASTNÝ | 610RASOLE | PKB INVEST s.r.o. | 1.025.01 | B.Braun Melslungen | 2014 | 300177694 | Nemecko
DHMR08777 | Dokovacia stanica | Space Station | 1816.8 | -1120.83 | 695.97 | -9.4 | 2014-09-01 | 0 | Oddeleni AIM RA | VLASTNÝ | 610RASOLE | PKB INVEST s.r.o. | 1.025.01 | B.Braun Melslungen | 2014 | 300177694 | Nemecko
DHMR08778 | Dokovacia stanica | Space Station | 1816.8 | -1120.83 | 695.97 | -9.4 | 2014-09-01 | 0 | Oddeleni AIM RA | VLASTNÝ | 610RASOLE | PKB INVEST s.r.o. | 1.025.01 | B.Braun Melslungen | 2014 | 300177694 | Nemecko
DHMR08779 | Dokovacia stanica | Space Station | 1816.8 | -1120.83 | 695.97 | -9.4 | 2014-09-01 | 0 | Oddeleni AIM RA | VLASTNÝ | 610RASOLE | PKB INVEST s.r.o. | 1.025.01 | B.Braun Melslungen | 2014 | 300177694 | Nemecko
DHMR08780 | Dokovacia stanica | Space Station | 1816.8 | -1120.83 | 695.97 | -9.4 | 2014-09-01 | 0 | Oddeleni AIM RA | VLASTNÝ | 610RASOLE | PKB INVEST s.r.o. | 1.025.01 | B.Braun Melslungen | 2014 | 300177694 | Nemecko
DHMR08781 | Dokovacia stanica | Space Station | 7368 | -4502.25 | 2865.75 | -38.73 | 2014-09-01 | 0 | Oddeleni AIM RA | VLASTNÝ | 610RASOLE | PKB INVEST s.r.o. | 1.025.01 | B.Braun Melslungen | 2014 | 300177694 | Nemecko
DHMR08782 | Dokovacia stanica | Space Station | 7368 | -4502.25 | 2865.75 | -38.73 | 2014-09-01 | 0 | Oddeleni AIM RA | VLASTNÝ | 610RASOLE | PKB INVEST s.r.o. | 1.025.01 | B.Braun Melslungen | 2014 | 300177694 | Nemecko
DHMR08783 | Dokovacia stanica | Space Station | 9237.6 | -5642.24 | 3595.36 | -48.59 | 2014-09-01 | 0 | Oddeleni AIM RA | VLASTNÝ | 610RASOLE | PKB INVEST s.r.o. | 1.025.01 | B.Braun Melslungen | 2014 | 300177694 | Nemecko
DHMR08784 | Dokovacia stanica | Space Station, Infusomat Space | 8331.6 | -5082.63 | 3248.97 | -43.9 | 2014-09-01 | 0 | Operačné sály KUCH RA | VLASTNÝ | 607RASKOL | PKB INVEST s.r.o. | S.013.01 | B.Braun Melsungen | 2014 | 3001177694 | Nemecko
DHMR08785 | Dokovacia stanica | Space Station, Infusomat Space | 8331.6 | -5082.63 | 3248.97 | -43.9 | 2014-09-01 | 0 | Operačné sály KUCH RA | VLASTNÝ | 607RASKOL | PKB INVEST s.r.o. | S.013.01 | B.Braun Melsungen | 2014 | 3001177694 | Nemecko
DHMR08786 | Dokovacia stanica | Space Station, Infusomat Space | 8331.6 | -5082.63 | 3248.97 | -43.9 | 2014-09-01 | 0 | Operačné sály KUCH RA | VLASTNÝ | 607RASKOL | PKB INVEST s.r.o. | S.013.01 | B.Braun Melsungen | 2014 | 3001177694 | Nemecko
DHMR08787 | Dokovacia stanica | Space Station, Infusomat Space | 8331.6 | -5082.63 | 3248.97 | -43.9 | 2014-09-01 | 0 | Operačné sály KUCH RA | VLASTNÝ | 607RASKOL | PKB INVEST s.r.o. | S.013.01 | B.Braun Melsungen | 2014 | 3001177694 | Nemecko
DHMR08788 | Dokovacia stanica | Space Station, Infusomat Space | 8331.6 | -5082.63 | 3248.97 | -43.9 | 2014-09-01 | 0 | Operačné sály KUCH RA | VLASTNÝ | 607RASKOL | PKB INVEST s.r.o. | S.013.01 | B.Braun Melsungen | 2014 | 3001177694 | Nemecko
DHMR08789 | Dokovacia stanica | Space Station, Infusomat Space | 8331.6 | -5082.63 | 3248.97 | -43.9 | 2014-09-01 | 0 | Operačné sály KUCH RA | VLASTNÝ | 607RASKOL | PKB INVEST s.r.o. | S.013.01 | B.Braun Melsungen | 2014 | 3001177694 | Nemecko
DHMS11805 | Chladnička laboratórna | LKP v 6520 | 5091.43 | -3107.86 | 1983.57 | -26.8 | 2014-09-01 | 0 | Krvná banka RA + SNP | VLASTNÝ | 25SNPMAJO1 | PKB INVEST s.r.o. | 5.218.51 | Liebherr AG | 2014 | 300177694 | Nemecko
DHMR08328 | Stôl operačný mobilný | Diamond 50BG | 124350.54 | -76423.92 | 47926.62 | -665.65 | 2014-07-01 | 0 | Operačné sály KUCH RA | VLASTNÝ | 607RASKOL | PKB INVEST s.r.o. | S.013.01 | Schmitz und Sohne | 2014 | 3287014001 | Nemecko
DHMR08329 | Stôl operačný mobilný | Diamond 60 BLK | 139927.35 | -84994.49 | 54932.86 | -762.96 | 2014-07-01 | 0 | Operačné sály KUCH RA | VLASTNÝ | 607RASKOL | PKB INVEST s.r.o. | S.013.01 | Schmitz u Sohne | 2014 | 3236014005 | Nemecko
DHMR08330 | Stôl operačný mobilný | Diamond 60BLK | 133918.91 | -83390.49 | 50528.42 | -701.78 | 2014-07-01 | 0 | Operačná sála Urologické oddelenie RA | VLASTNÝ | 49RASGREGO | PKB INVEST s.r.o. | S.012.01 | Schmitz und Sohne | 2014 | 3236014005 | Nemecko
DHMR08331 | Stôl operačný mobilný | Diamond 50 BG | 118800 | -74963.35 | 43836.65 | -608.84 | 2014-07-01 | 0 | Operačné sály KUCH RA | VLASTNÝ | 607RASKOL | PKB INVEST s.r.o. | S.013.01 | Schmitz u Sohne | 2014 | 3287014001 | Nemecko
DHMR08332 | Vyplachovač ložných mís | Getinge | 15000 | -9475.18 | 5524.82 | -76.73 | 2014-07-01 | 0 | Klinika úrazovej chirurgie RA | VLASTNÝ | 603RASPECZ | PKB INVEST s.r.o. | 1.013.01 | Getinge Disinfection | 2013 | 3287014001 | Švédsko
DHMR08333 | Vyplachovač ložných mís | Getinge | 15000 | -9475.18 | 5524.82 | -76.73 | 2014-07-01 | 0 | Klinika úrazovej chirurgie RA | VLASTNÝ | 605RASSKA | PKB INVEST s.r.o. | 1.013.01 | Getinge Disinfection | 2013 | 3287014001 | Švédsko
DHMR08334 | Myčka galošov Getinge | Getinge | 17040 | -10755.93 | 6284.07 | -87.28 | 2014-07-01 | 0 | Operačné sály KUCH RA | VLASTNÝ | 607RASKOL | PKB INVEST s.r.o. | S.013.01 | Getinge Disinfection | 2013 | 3287014001 | Švédsko
DHMR08335 | Prístroj RTG pre skiagrafiu | Siemens Ysio | 586800 | -370218.45 | 216581.55 | -3008.08 | 2014-07-01 | 0 | ORaZM - rádiológia 5 RA | VLASTNÝ | 612RASFORG | PKB INVEST s.r.o. | 5.023.57 | Siemens AG, Witelsbacherplatz | 2014 | 3287014001 | Nemecko
DHMR08336 | Lôžko transportné | Eleganza Smart | 6000 | -3797.72 | 2202.28 | -30.59 | 2014-07-01 | 0 | Klinika úrazovej chirurgie RA | VLASTNÝ | 603RASPECZ | PKB INVEST s.r.o. | 1.013.01 | Linet spol.s.r.o. | 2014 | 3287014001 | Česká republika
DHMR08337 | Lôžko transportné | Eleganza Smart | 6000 | -3797.72 | 2202.28 | -30.59 | 2014-07-01 | 0 | Klinika úrazovej chirurgie RA | VLASTNÝ | 603RASPECZ | PKB INVEST s.r.o. | 1.013.01 | Linet spol. | 2014 | 3287014001 | Česká republika
DHMR08338 | Defibrilátor Lifepak 20e | Lifepak 20e | 10776 | -6804.2 | 3971.8 | -55.16 | 2014-07-01 | 0 | Klinika úrazovej chirurgie RA | VLASTNÝ | 601RASHREH | PKB INVEST s.r.o. | 1.013.01 | Medronic, Redmond | 2014 | 3287014001 | USA
DHMR08339 | Defibrilátor Lifepak 20e | Lifepak 20e | 10776 | -6804.2 | 3971.8 | -55.16 | 2014-07-01 | 0 | Klinika úrazovej chirurgie RA | VLASTNÝ | 603RASPECZ | PKB INVEST s.r.o. | 1.013.01 | Medtronic | 2014 | 39713040 | USA
DHMR08340 | Defibrilátor Lifepak 20e | Lifepak 20e | 10776 | -6804.2 | 3971.8 | -55.16 | 2014-07-01 | 0 | Klinika úrazovej chirurgie RA | VLASTNÝ | 602RASPUS | PKB INVEST s.r.o. | 1.013.01 | Medronic, Redmond | 2014 | 3287014001 | USA
DHMR08341 | Defibrilátor Lifepak 20e | Lifepak 20e | 10776 | -6804.2 | 3971.8 | -55.16 | 2014-07-01 | 0 | Klinika úrazovej chirurgie RA | VLASTNÝ | 604RASMIC | PKB INVEST s.r.o. | 1.013.01 | Medtronic | 2014 | 3287014001 | USA
DHMR08342 | Defibrilátor Lifepak 20e | Lifepak 20e | 10776 | -6804.2 | 3971.8 | -55.16 | 2014-07-01 | 0 | Klinika úrazovej chirurgie RA | VLASTNÝ | 605RASSKA | PKB INVEST s.r.o. | 1.013.01 | Medtronic | 2014 | 3287014001 | USA
DHMR08343 | Defibrilátor Lifepak 20e | Lifepak 20e | 10776 | -6804.2 | 3971.8 | -55.16 | 2014-07-01 | 0 | I. KAIM - anestézie SNP | VLASTNÝ | 35SNPMARK | PKB INVEST s.r.o. | 1.025.06 | Medtronic | 2014 | 3287014001 | USA
DHMR08344 | Oximeter pulzný | Masimo Radical 7 | 2880 | -1835.64 | 1044.36 | -14.5 | 2014-07-01 | 0 | KUCH - chir. amb. č. 4 RA | VLASTNÝ | 600RASPOHO | PKB INVEST s.r.o. | 2.010.54 | Masimo Corporation | 2014 | 3287014001 | USA
DHMR08345 | Oximeter pulzný Masimo | Masimo Radical 7 | 2880 | -1835.64 | 1044.36 | -14.5 | 2014-07-01 | 0 | Oddeleni AIM RA | VLASTNÝ | 610RASOLE | PKB INVEST s.r.o. | 1.025.01 | Masimo Corporation | 2014 | 3287014001 | USA
DHMR08346 | Prístroj na ohrev pacienta | WarmTouch | 5040 | -3198.39 | 1841.61 | -25.58 | 2014-07-01 | 0 | KUCH - chir. amb. č. 4 RA | VLASTNÝ | 600RASPOHO | PKB INVEST s.r.o. | 2.010.54 | Covidien | 2013 | 3287014001 | USA
DHMR08347 | Prístroj na ohrev pacientaWarm Touch | WarmRouch | 5040 | -3198.39 | 1841.61 | -25.58 | 2014-07-01 | 0 | Oddeleni AIM RA | VLASTNÝ | 610RASOLE | PKB INVEST s.r.o. | 1.025.01 | Covidien Ile | 2013 | 3287014001 | USA
DHMR08348 | Prístroj na ohrev pacientaWarm Touch | WarmTouch | 5040 | -3198.39 | 1841.61 | -25.58 | 2014-07-01 | 0 | Oddeleni AIM RA | VLASTNÝ | 610RASOLE | PKB INVEST s.r.o. | 1.025.01 | Covidien Ile | 2013 | 3287014001 | USA
DHMR08349 | Prístroj na ohrev pacientaWarm Touch | WarmTouch | 5040 | -3198.39 | 1841.61 | -25.58 | 2014-07-01 | 0 | Oddeleni AIM RA | VLASTNÝ | 610RASOLE | PKB INVEST s.r.o. | 1.025.01 | Covidien Ile | 2013 | 3287014001 | USA
DHMR08350 | Prístroj na ohrev pacientaWarm Touch | WarmTouch | 5040 | -3198.39 | 1841.61 | -25.58 | 2014-07-01 | 0 | Oddeleni AIM RA | VLASTNÝ | 610RASOLE | PKB INVEST s.r.o. | 1.025.01 | Covidien Ile | 2013 | 3287014001 | USA
DHMR08351 | Prístroj na ohrev pacienta | WarmTouch | 5040 | -3198.39 | 1841.61 | -25.58 | 2014-07-01 | 0 | Klinika úrazovej chirurgie RA | VLASTNÝ | 606RASŽIGO | PKB INVEST s.r.o. | 1.013.01 | Covidien | 2013 | 3287014001 | USA
DHMR08352 | Monitor vitálnych funkcií | Ultraview SL 2700 | 27180 | -17155.8 | 10024.2 | -139.22 | 2014-07-01 | 0 | Oddeleni AIM RA | VLASTNÝ | 610RASOLE | PKB INVEST s.r.o. | 1.025.01 | Spacelabs Medical | 2014 | 3287014001 | USA
DHMR08353 | Monitor vitálnych funkcií | Ultraview SL 2700 | 27180 | -17155.8 | 10024.2 | -139.22 | 2014-07-01 | 0 | Oddeleni AIM RA | VLASTNÝ | 610RASOLE | PKB INVEST s.r.o. | 1.025.01 | Spacelabs Medical | 2014 | 3287014001 | USA
DHMR08354 | Monitor vitálnych funkcií | Ultraview SL 2700 | 27180 | -17155.8 | 10024.2 | -139.22 | 2014-07-01 | 0 | Oddeleni AIM RA | VLASTNÝ | 610RASOLE | PKB INVEST s.r.o. | 1.025.01 | Spacelabs Medical | 2014 | 3287014001 | USA
DHMR08355 | Monitor vitálnych funkcií | Ultraview SL 2700 | 27180 | -17155.8 | 10024.2 | -139.22 | 2014-07-01 | 0 | Oddeleni AIM RA | VLASTNÝ | 610RASOLE | PKB INVEST s.r.o. | 1.025.01 | Spacelabs Medical | 2014 | 3287014001 | USA
DHMR08356 | Lôžko transportné | Sprint RTG | 7176 | -4533.24 | 2642.76 | -36.7 | 2014-07-01 | 0 | KUCH - chir. amb. č. 4 RA | VLASTNÝ | 600RASPOHO | PKB INVEST s.r.o. | 2.010.54 | Linet spol.s.r.o | 2013 | 3287014001 | Česká republika
DHMR08357 | Ventilátor transportný | Ventilátor transportný | 18240 | -11519.16 | 6720.84 | -93.34 | 2014-07-01 | 0 | Operačné sály KUCH RA | VLASTNÝ | 607RASKOL | PKB INVEST s.r.o. | S.013.01 | AIROX s.a. | 2014 | 3287014001 | Francúzsko
DHMR08358 | Ventilátor transportný | Ventilátor transportný | 18240 | -11519.16 | 6720.84 | -93.34 | 2014-07-01 | 0 | Operačné sály KUCH RA | VLASTNÝ | 607RASKOL | PKB INVEST s.r.o. | S.013.01 | AIROX s.a. | 2014 | 3287014001 | Francúzsko
DHMR08359 | Ventilátor transportný | Airox Supportair | 18240 | -11519.16 | 6720.84 | -93.34 | 2014-07-01 | 0 | Operačné sály KUCH RA | VLASTNÝ | 607RASKOL | PKB INVEST s.r.o. | S.013.01 | AIROX s.a. | 2014 | 3287014001 | Francúzsko
DHMR08360 | Ventilátor transportnýAirox Supportair | Airox Supportair | 18240 | -11519.16 | 6720.84 | -93.34 | 2014-07-01 | 0 | Oddeleni AIM RA | VLASTNÝ | 610RASOLE | PKB INVEST s.r.o. | 1.025.01 | Airox S.A.Parac | 2014 | 3287014001 | Francúzsko
DHMR08361 | Ventilátor transportnýAirox Supportair | Airox Supportair | 18240 | -11519.16 | 6720.84 | -93.34 | 2014-07-01 | 0 | Oddeleni AIM RA | VLASTNÝ | 610RASOLE | PKB INVEST s.r.o. | 1.025.01 | Airox Paare | 2014 | 3287014001 | Francúzsko
DHMR08362 | Ventilátor pľucný | Puritan Bennet NPB 840 | 55020 | -34725 | 20295 | -281.88 | 2014-07-01 | 0 | Oddeleni AIM RA | VLASTNÝ | 610RASOLE | PKB INVEST s.r.o. | 1.025.01 | Covidien | 2014 | 3287014001 | Írsko
DHMR08363 | Ventilátor pľucný | Puritan Bennet NPB 840 | 55020 | -34725 | 20295 | -281.88 | 2014-07-01 | 0 | Oddeleni AIM RA | VLASTNÝ | 610RASOLE | PKB INVEST s.r.o. | 1.025.01 | Covidien | 2014 | 3287014001 | Írsko
DHMR08364 | Ventilátor pľucný | Puritan Bennet NPB 840 | 55020 | -34725 | 20295 | -281.88 | 2014-07-01 | 0 | Oddeleni AIM RA | VLASTNÝ | 610RASOLE | PKB INVEST s.r.o. | 1.025.01 | Covidien | 2014 | 3287014001 | Írsko
DHMR08365 | Prístroj RTG pojazdný | Siemesn Mobilett Mira | 376800 | -237734.44 | 139065.56 | -1931.47 | 2014-07-01 | 0 | ORaZM - rádiológia 5 RA | VLASTNÝ | 612RASFORG | PKB INVEST s.r.o. | 5.023.57 | Siemens AG Wittelsbacherplatz | 2014 | 3287014001 | Nemecko
DHMR08366 | Ventilátor pľucný | Puritan Bennet NPB 840 | 55020 | -34725 | 20295 | -281.88 | 2014-07-01 | 0 | Oddeleni AIM RA | VLASTNÝ | 610RASOLE | PKB INVEST s.r.o. | 1.025.01 | Covidien | 2014 | 3287014001 | Írsko
DHMR08367 | Ventilátor pľucný | Puritan Bennet NPB 840 | 55020 | -34725 | 20295 | -281.88 | 2014-07-01 | 0 | Oddeleni AIM RA | VLASTNÝ | 610RASOLE | PKB INVEST s.r.o. | 1.025.01 | Coviedien | 2014 | 3287014001 | Írsko
DHMR08368 | Prístroj USG SonoSite | SonoSite | 162000 | -102215.88 | 59784.12 | -830.33 | 2014-07-01 | 0 | ORaZM - rádiológia 5 RA | VLASTNÝ | 612RASFORG | PKB INVEST s.r.o. | 5.023.57 | SonoSite | 2014 | 3287014001 | USA
DHMR08369 | Videolaryngoskop GlideScope | GlideScope | 49200 | -31050.2 | 18149.8 | -252.08 | 2014-07-01 | 0 | Operačná sála KSaMCH RA | VLASTNÝ | 91RASVAŠUT | PKB INVEST s.r.o. | S.070.01 | Verathon Medical ULC | 2014 | 3287014001 | Kanada
DHMR08370 | Prístroj RTG C rameno 3D | Siemens Arcadis Orbic 3D | 330720 | -208664.99 | 122055.01 | -1695.21 | 2014-07-01 | 0 | ORaZM - rádiológia 5 RA | VLASTNÝ | 612RASFORG | PKB INVEST s.r.o. | 5.023.57 | Siemens AG Wittelsbacherplatz | 2014 | 3287014001 | Nemecko
DHMR08371 | Prístroj RTG C-rameno | Siemens ARCADIS Varic | 154440 | -97446.68 | 56993.32 | -791.57 | 2014-07-01 | 0 | ORaZM - rádiológia 5 RA | VLASTNÝ | 612RASFORG | PKB INVEST s.r.o. | 5.023.57 | Siemens AG Wittelsbacherplatz | 2014 | 3287014001 | Nemecko
DHMR08372 | Prístroj elektrochirurgický | ErboptomVio 300 D | 45600 | -28779.06 | 16820.94 | -233.62 | 2014-07-01 | 0 | Operačné sály KUCH RA | VLASTNÝ | 607RASKOL | PKB INVEST s.r.o. | S.013.01 | ERBE Elektromedizin | 2014 | 3236014005 | Nemecko
DHMR08373 | Prístroj elektrochirurgický | Erbotom Vio 300 D | 45600 | -28779.06 | 16820.94 | -233.62 | 2014-07-01 | 0 | Operačné sály KUCH RA | VLASTNÝ | 607RASKOL | PKB INVEST s.r.o. | S.013.01 | ERBE Elektomedizin | 2014 | 3236014005 | Nemecko
DHMR08374 | Veža laparoskopická | Aesculap | 80221.21 | -50571.51 | 29649.7 | -411.8 | 2014-07-01 | 0 | Operačné sály KUCH RA | VLASTNÝ | 607RASKOL | PKB INVEST s.r.o. | S.013.01 | Aesculap AG | 2014 | 3236014005 | Nemecko
DHMR08375 | Dokovacia stanica | Infusomat Space, Perfusor Spac | 17820 | -11251.08 | 6568.92 | -91.23 | 2014-07-01 | 0 | Oddeleni AIM RA | VLASTNÝ | 610RASOLE | PKB INVEST s.r.o. | 1.025.01 | B.Braun Melsungen | 2014 | 61165 | Nemecko
DHMR08376 | Dokovacia stanica | Infusomat Space, Perfusor Spac | 17820 | -11251.08 | 6568.92 | -91.23 | 2014-07-01 | 0 | Oddeleni AIM RA | VLASTNÝ | 610RASOLE | PKB INVEST s.r.o. | 1.025.01 | B.Braun Melsungen | 2014 | 62367 | Nemecko
DHMR08377 | Dokovacia stanica | Infusomat Space, Perfusor Spac | 17820 | -11251.08 | 6568.92 | -91.23 | 2014-07-01 | 0 | Oddeleni AIM RA | VLASTNÝ | 610RASOLE | PKB INVEST s.r.o. | 1.025.01 | B.Braun Melsungen | 2014 | 3287014001 | Nemecko
DHMR08378 | Dokovacia stanica | Infusomat Space, Perfusor Spac | 17820 | -11251.08 | 6568.92 | -91.23 | 2014-07-01 | 0 | Oddeleni AIM RA | VLASTNÝ | 610RASOLE | PKB INVEST s.r.o. | 1.025.01 | B.Brtaun Melsungen | 2014 | 3287014001 | Nemecko
DHMR08379 | Dokovacia stanica | Infusomat Space, Perfusor Spac | 17820 | -11251.08 | 6568.92 | -91.23 | 2014-07-01 | 0 | Oddeleni AIM RA | VLASTNÝ | 610RASOLE | PKB INVEST s.r.o. | 1.025.01 | B.Braun Melsungen | 2014 | 3287014001 | Nemecko
DHMR08380 | Dokovacia stanica | Infusomat Space, Perfusor Spac | 17820 | -11251.08 | 6568.92 | -91.23 | 2014-07-01 | 0 | Oddeleni AIM RA | VLASTNÝ | 610RASOLE | PKB INVEST s.r.o. | 1.025.01 | B.Braun Melsungen | 2014 | 3287014001 | Nemecko
DHMR08381 | Dokovacia stanica | Space Station | 2940 | -1857.84 | 1082.16 | -15.03 | 2014-07-01 | 0 | Klinika úrazovej chirurgie RA | VLASTNÝ | 606RASŽIGO | PKB INVEST s.r.o. | 1.013.01 | B.Braun Melsungen | 2014 | 3287014001 | Nemecko
DHMR08382 | Dokovacia stanica | Space Station | 2940 | -1857.84 | 1082.16 | -15.03 | 2014-07-01 | 0 | Klinika úrazovej chirurgie RA | VLASTNÝ | 606RASŽIGO | PKB INVEST s.r.o. | 1.013.01 | B.Braun Melsungen | 2014 | 3287014001 | Nemecko
DHMR08383 | Pumpa infúzna | Perfusor Space | 2880 | -1835.64 | 1044.36 | -14.5 | 2014-07-01 | 0 | Oddeleni AIM RA | VLASTNÝ | 610RASOLE | PKB INVEST s.r.o. | 1.025.01 | B.Braun Melsungen | 2014 | 3287014001 | Nemecko
DHMR08384 | Pumpa infúzna | Perfusor Space | 2880 | -1835.64 | 1044.36 | -14.5 | 2014-07-01 | 0 | Oddeleni AIM RA | VLASTNÝ | 610RASOLE | PKB INVEST s.r.o. | 1.025.01 | B.Braun Melsungen | 2014 | 3287014001 | Nemecko
DHMR08385 | Pumpa infúzna | Perfusor Space | 2880 | -1835.64 | 1044.36 | -14.5 | 2014-07-01 | 0 | Oddeleni AIM RA | VLASTNÝ | 610RASOLE | PKB INVEST s.r.o. | 1.025.01 | B.Braun Melsungen | 2014 | 3287014001 | Nemecko
DHMR08386 | Pumpa infúzna | Perfusor Space | 2880 | -1835.64 | 1044.36 | -14.5 | 2014-07-01 | 0 | Oddeleni AIM RA | VLASTNÝ | 610RASOLE | PKB INVEST s.r.o. | 1.025.01 | B.Braun Melsungen | 2014 | 3287014001 | Nemecko
DHMR08387 | Pumpa infúzna | Perfusor Space | 2880 | -1835.64 | 1044.36 | -14.5 | 2014-07-01 | 0 | Oddeleni AIM RA | VLASTNÝ | 610RASOLE | PKB INVEST s.r.o. | 1.025.01 | B.Braun | 2014 | 3287014001 | Nemecko
DHMR08388 | Pumpa infúzna | Perfusor Space | 2880 | -1835.64 | 1044.36 | -14.5 | 2014-07-01 | 0 | Oddeleni AIM RA | VLASTNÝ | 610RASOLE | PKB INVEST s.r.o. | 1.025.01 | B.Braun Melsungen | 2014 | 3287014001 | Nemecko
DHMR08389 | Pumpa infúzna | Perfusor Space | 2880 | -1835.64 | 1044.36 | -14.5 | 2014-07-01 | 0 | Oddeleni AIM RA | VLASTNÝ | 610RASOLE | PKB INVEST s.r.o. | 1.025.01 | B.Braun Melsungen | 2014 | 3287014001 | Nemecko
DHMR08390 | Pumpa infúzna | Perfusor Space | 2880 | -1835.64 | 1044.36 | -14.5 | 2014-07-01 | 0 | Oddeleni AIM RA | VLASTNÝ | 610RASOLE | PKB INVEST s.r.o. | 1.025.01 | B.Braun Melsungen | 2014 | 3287014001 | Nemecko
DHMR08391 | Pumpa infúzna | Perfusor Space | 2880 | -1835.64 | 1044.36 | -14.5 | 2014-07-01 | 0 | Oddeleni AIM RA | VLASTNÝ | 610RASOLE | PKB INVEST s.r.o. | 1.025.01 | B.Braun | 2014 | 235939 | Nemecko
DHMR08392 | Pumpa infúzna | Perfusor Space | 2880 | -1835.64 | 1044.36 | -14.5 | 2014-07-01 | 0 | Oddeleni AIM RA | VLASTNÝ | 610RASOLE | PKB INVEST s.r.o. | 1.025.01 | B.Braun Melsungen | 2014 | 3287014001 | Nemecko
DHMR08393 | Pumpa infúzna | Perfusor Space | 2880 | -1835.64 | 1044.36 | -14.5 | 2014-07-01 | 0 | Oddeleni AIM RA | VLASTNÝ | 610RASOLE | PKB INVEST s.r.o. | 1.025.01 | B.Braun Melsungen | 2014 | 3287014001 | Nemecko
DHMR08394 | Pumpa infúzna | Perfusor Space | 2880 | -1835.64 | 1044.36 | -14.5 | 2014-07-01 | 0 | Oddeleni AIM RA | VLASTNÝ | 610RASOLE | PKB INVEST s.r.o. | 1.025.01 | B.Braun Melsungen | 2014 | 3287014001 | Nemecko
DHMR08395 | Pumpa infúzna | Perfusor Space | 2880 | -1835.64 | 1044.36 | -14.5 | 2014-07-01 | 0 | Oddeleni AIM RA | VLASTNÝ | 610RASOLE | PKB INVEST s.r.o. | 1.025.01 | B.Braun Melsungen | 2014 | 3287014001 | Nemecko
DHMR08396 | Pumpa infúzna | Perfusor Space | 2880 | -1835.64 | 1044.36 | -14.5 | 2014-07-01 | 0 | Oddeleni AIM RA | VLASTNÝ | 610RASOLE | PKB INVEST s.r.o. | 1.025.01 | B.Braun Melsungen | 2014 | 3287014001 | Nemecko
DHMR08397 | Pumpa infúzna | Perfusor Space | 2880 | -1835.64 | 1044.36 | -14.5 | 2014-07-01 | 0 | Oddeleni AIM RA | VLASTNÝ | 610RASOLE | PKB INVEST s.r.o. | 1.025.01 | B.Braun Mlsungen | 2014 | 3287014001 | Nemecko
DHMR08398 | Pumpa infúzna | Perfusor Space | 2880 | -1835.64 | 1044.36 | -14.5 | 2014-07-01 | 0 | Oddeleni AIM RA | VLASTNÝ | 610RASOLE | PKB INVEST s.r.o. | 1.025.01 | B.Braun Melsungen | 2014 | 3287014001 | Nemecko
DHMR08399 | Pumpa infúzna | Perfusor Space | 2880 | -1835.64 | 1044.36 | -14.5 | 2014-07-01 | 0 | Oddeleni AIM RA | VLASTNÝ | 610RASOLE | PKB INVEST s.r.o. | 1.025.01 | B.Braun Melsungen | 2014 | 235963 | Nemecko
DHMR08400 | Pumpa infúzna | Perfusor Space | 2880 | -1835.64 | 1044.36 | -14.5 | 2014-07-01 | 0 | Oddeleni AIM RA | VLASTNÝ | 610RASOLE | PKB INVEST s.r.o. | 1.025.01 | B.Braun Melsungen | 2014 | 3287014001 | Nemecko
DHMR08401 | Archív digitálny - PACS | server | 655900 | -543834.28 | 112065.72 | -4669.4 | 2014-07-01 | 0 | Oddelenie informatiky | VLASTNÝ | 252RASANDR | PKB INVEST s.r.o. | 0.908.01 | Hewlett-Packard Company | 2014 | 3287014001 | USA
DHMR08402 | Stanica pracovna - PACS | Hewlett-Packard Z420 WS | 10750 | -10137.55 | 612.45 | -25.52 | 2014-07-01 | 0 | Operačná sála II. Chirurgická klinika | VLASTNÝ | 45RASFRANK | PKB INVEST s.r.o. | S.010.01 | Hewlet-Packaard Company | 2014 | 3287014001 | USA
DHMR08403 | Stanica pracovna - PACS | Hewlett-Packard Z420 WS | 10750 | -10137.55 | 612.45 | -25.52 | 2014-07-01 | 0 | Klinika prac. lek. a klin. toxikológie RA | VLASTNÝ | 113RASHAVR | PKB INVEST s.r.o. | 1.306.51 | Hewlet-Packaard Company | 2014 | 3287014001 | USA
DHMR08404 | Stanica pracovna - PACS | Hewlett-Packard Z420 WS | 10750 | -10137.55 | 612.45 | -25.52 | 2014-07-01 | 0 | Klinika úrazovej chirurgie RA | VLASTNÝ | 608RASKEL | PKB INVEST s.r.o. | 1.013.01 | Hewlet-Packaard Company | 2014 | 3287014001 | USA
DHMR08405 | Stanica pracovna - PACS | Hewlett-Packard Z420 WS | 10750 | -10137.55 | 612.45 | -25.52 | 2014-07-01 | 0 | Operačné sály KUCH RA | VLASTNÝ | 607RASKOL | PKB INVEST s.r.o. | S.013.01 | Hewlet-Packaard Company | 2014 | 3287014001 | USA
DHMR08406 | Stanica pracovna - PACS | Hewlett-Packard Z420 WS | 10750 | -10137.55 | 612.45 | -25.52 | 2014-07-01 | 0 | KUCH - chir. amb. č. 4 RA | VLASTNÝ | 600RASPOHO | PKB INVEST s.r.o. | 2.010.54 | Hewlet-Packaard Company | 2014 | 3287014001 | USA
DHMR08407 | Stanica pracovna - PACS | Hewlett-Packard Z 420 WS | 10750 | -10137.55 | 612.45 | -25.52 | 2014-07-01 | 0 | Klinika úrazovej chirurgie RA | VLASTNÝ | 608RASKEL | PKB INVEST s.r.o. | 1.013.01 | Hewlet-Packaard Company | 2014 | 3287014001 | USA
DHMR08408 | Stanica pracovna - PACS | Hewlett-Packard Z 420 WS | 10750 | -10137.55 | 612.45 | -25.52 | 2014-07-01 | 0 | Klinika úrazovej chirurgie RA | VLASTNÝ | 604RASMIC | PKB INVEST s.r.o. | 1.013.01 | Hewlett-Packard Company | 2014 | 3287014001 | USA
DHMR08409 | Stanica pracovna - PACS | Hewlett-Packard Z420 WS | 10750 | -10137.55 | 612.45 | -25.52 | 2014-07-01 | 0 | KUCH - chir. amb. č. 4 RA | VLASTNÝ | 600RASPOHO | PKB INVEST s.r.o. | 2.010.54 | Hewlet-Packaard Company | 2014 | 3287014001 | USA
DHMR08410 | Stanica pracovna - PACS | Hewlett-Packard Z 420 WS | 10750 | -10137.55 | 612.45 | -25.52 | 2014-07-01 | 0 | ORaZM - rádiológia 5 RA | VLASTNÝ | 612RASFORG | PKB INVEST s.r.o. | 5.023.57 | Hewlett-Packard Company | 2014 | 3287014001 | USA
DHMR08411 | Stanica pracovna - PACS | Hewlett-Packard Z420 WS | 10750 | -10137.55 | 612.45 | -25.52 | 2014-07-01 | 0 | Oddeleni AIM RA | VLASTNÝ | 610RASOLE | PKB INVEST s.r.o. | 1.025.01 | Hewlet-Packaard Company | 2014 | 3287014001 | USA
DHMR08412 | Stanica pracovna - PACS | Hewlett-Packard Z 420 WS | 10750 | -10137.55 | 612.45 | -25.52 | 2014-07-01 | 0 | Klinika úrazovej chirurgie RA | VLASTNÝ | 606RASŽIGO | PKB INVEST s.r.o. | 1.013.01 | Hewlett-Packard Company | 2014 | 3287014001 | USA
DHMR08413 | Stanica pracovna - PACS | Hewlett-Packard Z420 WS | 10750 | -10137.55 | 612.45 | -25.52 | 2014-07-01 | 0 | JIS IV.interná klinika RA | VLASTNÝ | 104RASKUL1 | PKB INVEST s.r.o. | 1.196.01 | Hewlet-Packaard Company | 2014 | 3287014001 | USA
DHMR08414 | Stanica pracovna - PACS | Hewlett-Packard Z420 WS | 10750 | -10137.55 | 612.45 | -25.52 | 2014-07-01 | 0 | Klinika infektológie a cestovnej medicíny RA | VLASTNÝ | 216RASRICH | PKB INVEST s.r.o. | 1.002.01 | Hewlet-Packaard Company | 2014 | 3287014001 | USA
DHMR08415 | Stanica pracovna - PACS | Hewlett-Packard Z 420 WS | 10750 | -10137.55 | 612.45 | -25.52 | 2014-07-01 | 0 | OR a ZM - magnetická rezonancia RA | VLASTNÝ | 25RASŠÍMOV | PKB INVEST s.r.o. | 5.228.51 | Hewlett-Packard Company | 2014 | 3287014001 | USA
DHMR08416 | Stanica pracovna - PACS | Hewlett-Packard Z 420 WS | 10750 | -10137.55 | 612.45 | -25.52 | 2014-07-01 | 0 | ORaZM - počítačová tomografia RA | VLASTNÝ | 613RASAMBR | PKB INVEST s.r.o. | 5.576.53 | Hewlett-Packard Company | 2014 | 3287014001 | USA
DHMR08417 | Stanica pracovna - PACS | Hewlett-Packard Z 420 WS | 27900 | -24027.24 | 3872.76 | -161.37 | 2014-07-01 | 0 | ORaZM - počítačová tomografia RA | VLASTNÝ | 613RASAMBR | PKB INVEST s.r.o. | 5.576.53 | Hewlett-Packard Company | 2014 | 3287014001 | USA
DHMR08418 | Stanica pracovna - PACS | Hewlett-Packard Z 420 WS | 10750 | -10137.55 | 612.45 | -25.52 | 2014-07-01 | 0 | ORaZM - počítačová tomografia RA | VLASTNÝ | 613RASAMBR | PKB INVEST s.r.o. | 5.576.53 | Hewlett-Packard Company | 2014 | 3287014001 | USA
DHMR08419 | Stanica pracovna - PACS | Hewlett-Packard Z 420 WS | 32400 | -27663.96 | 4736.04 | -197.33 | 2014-07-01 | 0 | ORaZM - počítačová tomografia RA | VLASTNÝ | 613RASAMBR | PKB INVEST s.r.o. | 5.576.53 | Hewlett-Packard Company | 2014 | 3287014001 | USA
DHMR08420 | Stanica pracovna - PACS | Hewlett-Packard Z 420 WS | 32400 | -27663.96 | 4736.04 | -197.33 | 2014-07-01 | 0 | ORaZM - rádiológia 5 RA | VLASTNÝ | 612RASFORG | PKB INVEST s.r.o. | 5.023.57 | Hewlett-Packard Company | 2014 | 3287014001 | USA
DHMR08421 | Stanica pracovna - PACS | Hewlett-Packard Z 420 WS | 27900 | -24027.24 | 3872.76 | -161.37 | 2014-07-01 | 0 | ORaZM - rádiológia 5 RA | VLASTNÝ | 612RASFORG | PKB INVEST s.r.o. | 5.023.57 | Hewlett-Packard Company | 2014 | 3287014001 | USA
DHMR08422 | Stanica pracovna - PACS | Hewlett-Packard Z420 WS | 10750 | -10137.55 | 612.45 | -25.52 | 2014-07-01 | 0 | Klinika pneumológie a ftizeológie RA 1 | VLASTNÝ | 180RASFRAN | PKB INVEST s.r.o. | 1.003.01 | Hewlet-Packaard Company | 2014 | 3287014001 | USA
DHMR08423 | Stanica pracovna - PACS | Hewlett-Packard Z420 WS | 10750 | -10137.55 | 612.45 | -25.52 | 2014-07-01 | 0 | Neurologické oddelenie RA | VLASTNÝ | 135RASSAVČ | PKB INVEST s.r.o. | 1.004.01 | Hewlet-Packaard Company | 2014 | 3287014001 | USA
DHMS11784 | Stanica pracovná - PACS | Hewlett-Packard Z 420WS | 10750 | -10137.55 | 612.45 | -25.52 | 2014-07-01 | 0 | I.Chirurgická klinika SNP | VLASTNÝ | 211SNPKOSZ | PKB INVEST s.r.o. | 1.010.05 | Hewlett-Packard Company | 2014 | 3287014001 | USA
DHMS11785 | Stanica pracovná - PACS | Hewlett-Packard Z 420WS | 10750 | -10137.55 | 612.45 | -25.52 | 2014-07-01 | 0 | Neurochirurgická klinika SNP | VLASTNÝ | 234SNPNAM1 | PKB INVEST s.r.o. | 1.037.05 | Hewlett-Packard Company | 2014 | 3287014001 | USA
DHMS11786 | Stanica pracovná - PACS | Hewlett-Packard Z 420WS | 10750 | -10137.55 | 612.45 | -25.52 | 2014-07-01 | 0 | Kl.ortop.a traumat.pohyb.ústroj. SNP | VLASTNÝ | 261SNPDIHE | PKB INVEST s.r.o. | 1.011.05 | Hewlett-Packard Company | 2014 | 3287014001 | USA
DHMS11787 | Stanica pracovná - PACS | Hewlett-Packard Z 420WS | 10750 | -10137.55 | 612.45 | -25.52 | 2014-07-01 | 0 | Urologická klinika SNP | VLASTNÝ | 264SNPMIŽE | PKB INVEST s.r.o. | 1.012.05 | Hewlett-Packard Company | 2014 | 3287014001 | USA
DHMS11788 | Stanica pracovná - PACS | Hewlett-Packard Z 420WS | 10750 | -10137.55 | 612.45 | -25.52 | 2014-07-01 | 0 | Klinika ORL a chirurgie hlavy a krku SNP | VLASTNÝ | 207SNPZEŤ | PKB INVEST s.r.o. | 1.014.05 | Hewlett-Packard Company | 2014 | 3287014001 | USA
DHMS11789 | Stanica pracovná - PACS | Hewlett-Packard Z 420WS | 10750 | -10137.55 | 612.45 | -25.52 | 2014-07-01 | 0 | Neurologická klinika SNP | VLASTNÝ | 498SNPDUD1 | PKB INVEST s.r.o. | 1.004.05 | Hewlett-Packard Company | 2014 | 3287014001 | USA
DHMS11790 | Stanica pracovná - PACS | Hewlett-Packard Z 420WS | 10750 | -10137.55 | 612.45 | -25.52 | 2014-07-01 | 0 | I. interná klinika SNP | VLASTNÝ | 301SNPMAD | PKB INVEST s.r.o. | 1.001.05 | Hewlett-Packard Company | 2014 | 3287014001 | USA
DHMS11791 | Stanica pracovná - PACS | Hewlett-Packard Z 420WS | 10750 | -10137.55 | 612.45 | -25.52 | 2014-07-01 | 0 | I. KAIM SNP | VLASTNÝ | 219SNPSTAŇ | PKB INVEST s.r.o. | 1.025.05 | Hewlett-Packard Company | 2014 | 3287014001 | USA
DHMR08031 | Lôžko resuscitačné | Multicare IMC17350-6 | 21790.08 | -14215.03 | 7575.05 | -108.21 | 2014-05-01 | 0 | Klinika úrazovej chirurgie RA | VLASTNÝ | 606RASŽIGO | BASCO SK s.r.o. Pezinok | 1.013.01 | Linet spol.s.r.. | 2012 | 3040000023,22,21 | Česká republika
DHMR08120 | Prístroj CTSomatom Defintion | Somatom Definition | 1782000 | -1162022.95 | 619977.05 | -8856.81 | 2014-05-01 | 0 | ORaZM - počítačová tomografia RA | URGENT_EU, URGENT_ŠR | 613RASAMBR | PKB INVEST s.r.o. | 5.576.53 | Siemens AG | 2013 | 3236014005 | Nemecko
DHMR08121 | Prístroj RTG | Axiom Ysio Polydoros R80 | 482400 | -314580.72 | 167819.28 | -2397.42 | 2014-05-01 | 0 | ORaZM - rádiológia 5 RA | URGENT_EU, URGENT_ŠR | 612RASFORG | PKB INVEST s.r.o. | 5.023.57 | Siemens AG | 2013 | 3236014005 | Nemecko
DHMR08122 | Dokovacia stanica | Infusomat Space, Perfusor Spac | 13260 | -8662.65 | 4597.35 | -65.68 | 2014-05-01 | 0 | KUCH - chir. amb. č. 4 RA | URGENT_EU, URGENT_ŠR | 600RASPOHO | PKB INVEST s.r.o. | 2.010.54 | B.Braun | 2013 | 3236014005 | Nemecko
DHMR08123 | Dokovacia stanica | Infusomat Space,PerfusorSpace | 13260 | -8662.65 | 4597.35 | -65.68 | 2014-05-01 | 0 | KUCH - chir. amb. č. 4 RA | URGENT_EU, URGENT_ŠR | 600RASPOHO | PKB INVEST s.r.o. | 2.010.54 | B.Braun | 2013 | 3236014005 | Nemecko
DHMR08124 | Dokovacia stanica | Infusomat Space,Perfusor Space | 13260 | -8662.65 | 4597.35 | -65.68 | 2014-05-01 | 0 | KUCH - chir. amb. č. 4 RA | URGENT_EU, URGENT_ŠR | 600RASPOHO | PKB INVEST s.r.o. | 2.010.54 | B.Braun | 2013 | 3236014005 | Nemecko
DHMR08125 | Dokovacia stanica | Infusomat Spúace,Perfusor Spac | 10380 | -6784.65 | 3595.35 | -51.36 | 2014-05-01 | 0 | KUCH - chir. amb. č. 4 RA | URGENT_EU, URGENT_ŠR | 600RASPOHO | PKB INVEST s.r.o. | 2.010.54 | B.Braun | 2013 | 3236014005 | Nemecko
DHMR08126 | Dokovacia stanica | Infusomat Space, Perfusor Spac | 13260 | -8662.65 | 4597.35 | -65.68 | 2014-05-01 | 0 | IV. interná klinika RA | URGENT_EU, URGENT_ŠR | 611RASMIL | PKB INVEST s.r.o. | 1.001.01 | B.Braun | 2013 | 3236014005 | Nemecko
DHMR08127 | Dokovacia stanica | Infusomat Space, Perfusor Spac | 13260 | -8662.65 | 4597.35 | -65.68 | 2014-05-01 | 0 | IV. interná klinika RA | URGENT_EU, URGENT_ŠR | 611RASMIL | PKB INVEST s.r.o. | 1.001.01 | B.Braun | 2013 | 3236014005 | Nemecko
DHMR08128 | Dokovacia stanica | Infusomat Space, Perfusor Spac | 13260 | -8662.65 | 4597.35 | -65.68 | 2014-05-01 | 0 | IV. interná klinika RA | URGENT_EU, URGENT_ŠR | 611RASMIL | PKB INVEST s.r.o. | 1.001.01 | B.Braun | 2013 |  | Nemecko
DHMR08129 | Dokovacia stanica | Infusomat Space, Perfusor Spac | 10380 | -6784.65 | 3595.35 | -51.36 | 2014-05-01 | 0 | Klinika úrazovej chirurgie RA | URGENT_EU, URGENT_ŠR | 601RASHREH | PKB INVEST s.r.o. | 1.013.01 | B.Braun | 2013 | 3236014005 | Nemecko
DHMR08130 | Dokovacia stanica | Infusomat Space,Perfusor Space | 10380 | -6784.65 | 3595.35 | -51.36 | 2014-05-01 | 0 | Klinika úrazovej chirurgie RA | URGENT_EU, URGENT_ŠR | 601RASHREH | PKB INVEST s.r.o. | 1.013.01 | B.Braun | 2013 | 3236014005 | Nemecko
DHMR08131 | Dokovacia stanica | Infusomat Space,Perfusor Space | 10380 | -6784.65 | 3595.35 | -51.36 | 2014-05-01 | 0 | Klinika úrazovej chirurgie RA | URGENT_EU, URGENT_ŠR | 601RASHREH | PKB INVEST s.r.o. | 1.013.01 | B.Braun | 2013 | 3236014005 | Nemecko
DHMR08132 | Dokovacia stanica | Infusomat Space,Perfusor Space | 10380 | -6784.65 | 3595.35 | -51.36 | 2014-05-01 | 0 | Klinika úrazovej chirurgie RA | URGENT_EU, URGENT_ŠR | 601RASHREH | PKB INVEST s.r.o. | 1.013.01 | B.Braun | 2013 | 3236014005 | Nemecko
DHMR08133 | Dokovacia stanica | Infusomat Space,Perfusor Space | 10380 | -6784.65 | 3595.35 | -51.36 | 2014-05-01 | 0 | Klinika úrazovej chirurgie RA | URGENT_EU, URGENT_ŠR | 603RASPECZ | PKB INVEST s.r.o. | 1.013.01 | B.Braun | 2013 | 3236014005 | Nemecko
DHMR08134 | Dokovacia stanica | Infusomat Space,Perfusor Space | 10380 | -6784.65 | 3595.35 | -51.36 | 2014-05-01 | 0 | Klinika úrazovej chirurgie RA | URGENT_EU, URGENT_ŠR | 603RASPECZ | PKB INVEST s.r.o. | 1.013.01 | B.Braun | 2013 | 3236014005 | Nemecko
DHMR08135 | Dokovacia stanica | Infusomat Space,Perfusor Space | 10380 | -6784.65 | 3595.35 | -51.36 | 2014-05-01 | 0 | Klinika úrazovej chirurgie RA | URGENT_EU, URGENT_ŠR | 603RASPECZ | PKB INVEST s.r.o. | 1.013.01 | B.Braun | 2013 | 3536014005 | Nemecko
DHMR08136 | Dokovacia stanica | InfusomatSpace,Perfusor Space | 10380 | -6784.65 | 3595.35 | -51.36 | 2014-05-01 | 0 | Klinika úrazovej chirurgie RA | URGENT_EU, URGENT_ŠR | 602RASPUS | PKB INVEST s.r.o. | 1.013.01 | B.Braun | 2013 | 3236014005 | Nemecko
DHMR08137 | Dokovacia stanica | InfusomatSpace,Perfusor Space | 10380 | -6784.65 | 3595.35 | -51.36 | 2014-05-01 | 0 | Klinika úrazovej chirurgie RA | URGENT_EU, URGENT_ŠR | 602RASPUS | PKB INVEST s.r.o. | 1.013.01 | B.Braun | 2013 | 3236014005 | Nemecko
DHMR08138 | Dokovacia stanica | InfusomatSpace,Perfusor Space | 10380 | -6784.65 | 3595.35 | -51.36 | 2014-05-01 | 0 | Klinika úrazovej chirurgie RA | URGENT_EU, URGENT_ŠR | 602RASPUS | PKB INVEST s.r.o. | 1.013.01 | B.Braun | 2013 | 3236014005 | Nemecko
DHMR08139 | Dokovacia stanica | InfusomatSpace,Perfusor Space | 10380 | -6784.65 | 3595.35 | -51.36 | 2014-05-01 | 0 | Klinika infektológie a cestovnej medicíny RA | URGENT_EU, URGENT_ŠR | 261RASVANÁ | PKB INVEST s.r.o. | 1.002.01 | B.Braun | 2013 | 3236014005 | Nemecko
DHMR08140 | Dokovacia stanica | InfusomatSpace,Perfusor Space | 10380 | -6784.65 | 3595.35 | -51.36 | 2014-05-01 | 0 | Klinika úrazovej chirurgie RA | URGENT_EU, URGENT_ŠR | 602RASPUS | PKB INVEST s.r.o. | 1.013.01 | B.Braun | 2013 | 3236014005 | Nemecko
DHMR08141 | Dokovacia stanica | Infusomat Space Perfusor Space | 10380 | -6784.65 | 3595.35 | -51.36 | 2014-05-01 | 0 | Klinika úrazovej chirurgie RA | URGENT_EU, URGENT_ŠR | 604RASMIC | PKB INVEST s.r.o. | 1.013.01 | B.Braun | 2013 | FA3236014005 | Nemecko
DHMR08142 | Dokovacia stanica | Infusomat Space Perfusor Space | 10380 | -6784.65 | 3595.35 | -51.36 | 2014-05-01 | 0 | Klinika úrazovej chirurgie RA | URGENT_EU, URGENT_ŠR | 604RASMIC | PKB INVEST s.r.o. | 1.013.01 | B.Braun | 2013 | 3236014005 | Nemecko
DHMR08143 | Dokovacia stanica | Infusomat Space Perfusor Space | 10380 | -6784.65 | 3595.35 | -51.36 | 2014-05-01 | 0 | Klinika úrazovej chirurgie RA | URGENT_EU, URGENT_ŠR | 604RASMIC | PKB INVEST s.r.o. | 1.013.01 | B.Braun | 2013 | 3236014005 | Nemecko
DHMR08144 | Dokovacia stanica | Infusomat Space Perfusor Space | 10380 | -6784.65 | 3595.35 | -51.36 | 2014-05-01 | 0 | Klinika úrazovej chirurgie RA | URGENT_EU, URGENT_ŠR | 604RASMIC | PKB INVEST s.r.o. | 1.013.01 | B.Braun | 2013 | 3236014005 | Nemecko
DHMR08145 | Dokovacia stanica | Infusomat Space Perfusor Space | 13260 | -8662.65 | 4597.35 | -65.68 | 2014-05-01 | 0 | Klinika úrazovej chirurgie RA | URGENT_EU, URGENT_ŠR | 605RASSKA | PKB INVEST s.r.o. | 1.013.01 | B.Braun | 2013 | 3236014005 | Nemecko
DHMR08146 | Dokovacia stanica | Infusomat Space Perfusor Space | 13260 | -8662.65 | 4597.35 | -65.68 | 2014-05-01 | 0 | Klinika úrazovej chirurgie RA | URGENT_EU, URGENT_ŠR | 605RASSKA | PKB INVEST s.r.o. | 1.013.01 | B.Braun | 2013 | 3236014005 | Nemecko
DHMR08147 | Dokovacia stanica | Infusomat Space Perfusor Space | 13260 | -8662.65 | 4597.35 | -65.68 | 2014-05-01 | 0 | Klinika úrazovej chirurgie RA | URGENT_EU, URGENT_ŠR | 605RASSKA | PKB INVEST s.r.o. | 1.013.01 | B.Braun | 2013 | 3236014005 | Nemecko
DHMR08148 | Dokovacia stanica | Infusomat Space Perfusor Space | 13260 | -8662.65 | 4597.35 | -65.68 | 2014-05-01 | 0 | Klinika úrazovej chirurgie RA | URGENT_EU, URGENT_ŠR | 605RASSKA | PKB INVEST s.r.o. | 1.013.01 | B.Braun | 2013 | 3236014005 | Nemecko
DHMR08149 | Dokovacia stanica | Infusomat Space Perfusor Space | 13260 | -8662.65 | 4597.35 | -65.68 | 2014-05-01 | 0 | Klinika úrazovej chirurgie RA | URGENT_EU, URGENT_ŠR | 606RASŽIGO | PKB INVEST s.r.o. | 1.013.01 | B.Braun | 2013 | 3236014005 | Nemecko
DHMR08150 | Dokovacia stanica | Infusomat Space Perfusor Space | 13260 | -8662.65 | 4597.35 | -65.68 | 2014-05-01 | 0 | Klinika úrazovej chirurgie RA | URGENT_EU, URGENT_ŠR | 606RASŽIGO | PKB INVEST s.r.o. | 1.013.01 | B.Braun | 2013 | 3236014005 | Nemecko
DHMR08151 | Dokovacia stanica | Infusomat Space Perfusor Space | 13260 | -8662.65 | 4597.35 | -65.68 | 2014-05-01 | 0 | Klinika úrazovej chirurgie RA | URGENT_EU, URGENT_ŠR | 606RASŽIGO | PKB INVEST s.r.o. | 1.013.01 | B.Braun | 2013 | 3236014005 | Nemecko
DHMR08152 | Dokovacia stanica | Infusomat Space Perfusor Space | 13260 | -8662.65 | 4597.35 | -65.68 | 2014-05-01 | 0 | Klinika úrazovej chirurgie RA | URGENT_EU, URGENT_ŠR | 606RASŽIGO | PKB INVEST s.r.o. | 1.013.01 | B.Braun | 2013 | 3536014005 | Nemecko
DHMR08153 | Dokovacia stanica | Infusomat Space Perfusor Space | 17820 | -11629.17 | 6190.83 | -88.44 | 2014-05-01 | 0 | Klinika úrazovej chirurgie RA | URGENT_EU, URGENT_ŠR | 606RASŽIGO | PKB INVEST s.r.o. | 1.013.01 | B.Braun | 2013 | 3536014005 | Nemecko
DHMR08154 | Dokovacia stanica | Infusomat Space Perfusor Space | 17820 | -11629.17 | 6190.83 | -88.44 | 2014-05-01 | 0 | Klinika úrazovej chirurgie RA | URGENT_EU, URGENT_ŠR | 606RASŽIGO | PKB INVEST s.r.o. | 1.013.01 | B.Braun | 2013 | 3536014005 | Nemecko
DHMR08155 | Dokovacia stanica | Infusomat Space Perfusor Space | 17820 | -11629.17 | 6190.83 | -88.44 | 2014-05-01 | 0 | Klinika úrazovej chirurgie RA | URGENT_EU, URGENT_ŠR | 606RASŽIGO | PKB INVEST s.r.o. | 1.013.01 | B.Braun | 2013 | 3236015004 | Nemecko
DHMR08156 | Dokovacia stanica | Infusomat Space Perfusor Space | 13260 | -8662.65 | 4597.35 | -65.68 | 2014-05-01 | 0 | Klinika úrazovej chirurgie RA | URGENT_EU, URGENT_ŠR | 606RASŽIGO | PKB INVEST s.r.o. | 1.013.01 | B.Braun | 2013 | 3536014005 | Nemecko
DHMR08157 | Dokovacia stanica | Infusomat Space Perfusor Space | 17820 | -11629.17 | 6190.83 | -88.44 | 2014-05-01 | 0 | Klinika úrazovej chirurgie RA | URGENT_EU, URGENT_ŠR | 606RASŽIGO | PKB INVEST s.r.o. | 1.013.01 | B.Braun | 2013 | 3536014005 | Nemecko
DHMR08158 | Dokovacia stanica | Infusomat Space Perfusor Space | 17820 | -11629.17 | 6190.83 | -88.44 | 2014-05-01 | 0 | Klinika úrazovej chirurgie RA | URGENT_EU, URGENT_ŠR | 606RASŽIGO | PKB INVEST s.r.o. | 1.013.01 | B.Braun | 2013 | 3536014005 | Nemecko
DHMR08159 | Pumpa infúzna | Infusomat Space | 4560 | -2986.61 | 1573.39 | -22.48 | 2014-05-01 | 0 | Oddeleni AIM RA | URGENT_EU, URGENT_ŠR | 610RASOLE | PKB INVEST s.r.o. | 1.025.01 | B.Braun | 2013 | 3236014005 | Nemecko
DHMR08160 | Pumpa infúzna | Infusomat Space | 4560 | -2986.61 | 1573.39 | -22.48 | 2014-05-01 | 0 | Oddeleni AIM RA | URGENT_EU, URGENT_ŠR | 610RASOLE | PKB INVEST s.r.o. | 1.025.01 | B.Braun | 2013 | 3536014005 | Nemecko
DHMR08161 | Pumpa infúzna | Infusomat Space | 4560 | -2986.61 | 1573.39 | -22.48 | 2014-05-01 | 0 | Oddeleni AIM RA | URGENT_EU, URGENT_ŠR | 610RASOLE | PKB INVEST s.r.o. | 1.025.01 | B.Braun | 2013 | 3236014005 | Nemecko
DHMR08162 | Pumpa infúzna | Infusomat Space | 4560 | -2986.61 | 1573.39 | -22.48 | 2014-05-01 | 0 | Oddeleni AIM RA | URGENT_EU, URGENT_ŠR | 610RASOLE | PKB INVEST s.r.o. | 1.025.01 | B.Braun | 2013 | 3536014005 | Nemecko
DHMR08163 | Pumpa infúzna | Infusomat Space | 4560 | -2986.61 | 1573.39 | -22.48 | 2014-05-01 | 0 | Oddeleni AIM RA | URGENT_EU, URGENT_ŠR | 610RASOLE | PKB INVEST s.r.o. | 1.025.01 | B.Braun | 2013 | 3536014005 | Nemecko
DHMR08164 | Pumpa infúzna | Perfusor Space | 2880 | -1897.71 | 982.29 | -14.03 | 2014-05-01 | 0 | Oddeleni AIM RA | URGENT_EU, URGENT_ŠR | 610RASOLE | PKB INVEST s.r.o. | 1.025.01 | B.Braun | 2013 | 3536014005 | Nemecko
DHMR08165 | Pumpa infúzna | Perfusor Space | 2880 | -1897.71 | 982.29 | -14.03 | 2014-05-01 | 0 | Oddeleni AIM RA | URGENT_EU, URGENT_ŠR | 610RASOLE | PKB INVEST s.r.o. | 1.025.01 | B.Braun | 2013 | 3536014005 | Nemecko
DHMR08166 | Pumpa infúzna | Perfusor Space | 2880 | -1897.71 | 982.29 | -14.03 | 2014-05-01 | 0 | Oddeleni AIM RA | URGENT_EU, URGENT_ŠR | 610RASOLE | PKB INVEST s.r.o. | 1.025.01 | B.Braun | 2013 | 3536014005 | Nemecko
DHMR08167 | Pumpa infúzna | Perfusor Space | 2880 | -1897.71 | 982.29 | -14.03 | 2014-05-01 | 0 | Oddeleni AIM RA | URGENT_EU, URGENT_ŠR | 610RASOLE | PKB INVEST s.r.o. | 1.025.01 | B.Braun | 2013 | 3536014005 | Nemecko
DHMR08168 | Pumpa infúzna | Perfusor Space | 2880 | -1897.71 | 982.29 | -14.03 | 2014-05-01 | 0 | Oddeleni AIM RA | URGENT_EU, URGENT_ŠR | 610RASOLE | PKB INVEST s.r.o. | 1.025.01 | B.Braun | 2013 | 3536014005 | Nemecko
DHMR08169 | Stropný statív jednor.otočný | SOR 70.11.1 | 19200 | -12525.76 | 6674.24 | -95.35 | 2014-05-01 | 0 | KUCH - chir. amb. č. 4 RA | URGENT_EU, URGENT_ŠR | 600RASPOHO | PKB INVEST s.r.o. | 2.010.54 | Daniševský s.r.o. | 2013 | 3236014005 | Česká republika
DHMR08170 | Stropný statív jednor.otočný | SOR 70.11.1 | 19200 | -12525.76 | 6674.24 | -95.35 | 2014-05-01 | 0 | KUCH - chir. amb. č. 4 RA | URGENT_EU, URGENT_ŠR | 600RASPOHO | PKB INVEST s.r.o. | 2.010.54 | Daniševský s.r.o. | 2013 | 3236014005 | Česká republika
DHMR08171 | Stropný statív jednor.otočný | SOR 70.11.1 | 19200 | -12525.76 | 6674.24 | -95.35 | 2014-05-01 | 0 | Operačné sály KUCH RA | URGENT_EU, URGENT_ŠR | 607RASKOL | PKB INVEST s.r.o. | S.013.01 | Daniševský s.r.o. | 2013 | 3236014005 | Česká republika
DHMR08172 | Stropný zdrojový most pevný | UR 2-UV | 14400 | -9409.3 | 4990.7 | -71.3 | 2014-05-01 | 0 | Operačné sály KUCH RA | URGENT_EU, URGENT_ŠR | 607RASKOL | PKB INVEST s.r.o. | S.013.01 | Daniševský s.r.o. | 2013 | 3236014005 | Česká republika
DHMR08173 | Stropný zdrojový most pevný | UR 2-UV | 14400 | -9409.3 | 4990.7 | -71.3 | 2014-05-01 | 0 | KUCH - chir. amb. č. 4 RA | URGENT_EU, URGENT_ŠR | 600RASPOHO | PKB INVEST s.r.o. | 2.010.54 | Daniševský s.r.o. | 2013 | 3236014005 | Česká republika
DHMR08174 | Stropný zdrojový most pevný | UR 2-UV | 14400 | -9409.3 | 4990.7 | -71.3 | 2014-05-01 | 0 | KUCH - chir. amb. č. 4 RA | URGENT_EU, URGENT_ŠR | 600RASPOHO | PKB INVEST s.r.o. | 2.010.54 | Daniševský s.r.o. | 2013 | 3236014005 | Česká republika
DHMR08175 | Stropný zdrojový most pevný | UR 2 - UV | 14400 | -9409.3 | 4990.7 | -71.3 | 2014-05-01 | 0 | KUCH - chir. amb. č. 4 RA | URGENT_EU, URGENT_ŠR | 600RASPOHO | PKB INVEST s.r.o. | 2.010.54 | Danišovský s.r.o. | 2013 | 3236014005 | Česká republika
DHMR08176 | Stropný zdrojový most pevný | UR 2 - UV | 14400 | -9409.3 | 4990.7 | -71.3 | 2014-05-01 | 0 | Operačné sály KUCH RA | URGENT_EU, URGENT_ŠR | 607RASKOL | PKB INVEST s.r.o. | S.013.01 | Daniševský s.r.o. | 2013 | 3236014005 | Česká republika
DHMR08177 | Stropný zdrojový most pevný | UR 2-UV | 14400 | -9409.3 | 4990.7 | -71.3 | 2014-05-01 | 0 | Operačné sály KUCH RA | URGENT_EU, URGENT_ŠR | 607RASKOL | PKB INVEST s.r.o. | S.013.01 | Daniševský s.r.o. | 213 | 3236014005 | Česká republika
DHMR08178 | Stropný zdrojový most pevný | UR 2 -UV | 14400 | -9409.3 | 4990.7 | -71.3 | 2014-05-01 | 0 | Klinika úrazovej chirurgie RA | URG_EU_14, URG_ŠR_14 | 606RASŽIGO | PKB INVEST s.r.o. | 1.013.01 | Danišovský s.r.o. | 2013 | 3236014005 | Česká republika
DHMR08179 | Stropný zdrojový most pevný | UR 2 -UV | 14400 | -9409.3 | 4990.7 | -71.3 | 2014-05-01 | 0 | Klinika úrazovej chirurgie RA | URG_EU_14, URG_ŠR_14 | 606RASŽIGO | PKB INVEST s.r.o. | 1.013.01 | Danišovský s.r.o. | 2013 | 3236014005 | Česká republika
DHMR08180 | Stropný zdrojový most pevný | UR 2 -UV | 14400 | -9409.3 | 4990.7 | -71.3 | 2014-05-01 | 0 | Klinika úrazovej chirurgie RA | URG_EU_14, URG_ŠR_14 | 606RASŽIGO | PKB INVEST s.r.o. | 1.013.01 | Danišovský s.r.o. | 2013 | 3236014005 | Česká republika
DHMR08181 | Stropný zdrojový most pevný | UR 2 -UV | 14400 | -9409.3 | 4990.7 | -71.3 | 2014-05-01 | 0 | Klinika úrazovej chirurgie RA | URG_EU_14, URG_ŠR_14 | 606RASŽIGO | PKB INVEST s.r.o. | 1.013.01 | Danišovský s.r.o. | 2013 | 3236014005 | Česká republika
DHMR08182 | Stropný zdrojový most pevný | UR 2 -UV | 14400 | -9409.3 | 4990.7 | -71.3 | 2014-05-01 | 0 | Klinika úrazovej chirurgie RA | URG_EU_14, URG_ŠR_14 | 606RASŽIGO | PKB INVEST s.r.o. | 1.013.01 | Danišovský s.r.o. | 2013 | 3236014005 | Česká republika
DHMR08183 | Stropný zdrojový most pevný | UR 2 -UV | 14400 | -9409.3 | 4990.7 | -71.3 | 2014-05-01 | 0 | Klinika úrazovej chirurgie RA | URG_EU_14, URG_ŠR_14 | 606RASŽIGO | PKB INVEST s.r.o. | 1.013.01 | Danišovský s.r.o. | 2013 | 3236014005 | Česká republika
DHMR08184 | Stropný zdrojový most pevný | UR 2 -UV | 14400 | -9409.3 | 4990.7 | -71.3 | 2014-05-01 | 0 | Klinika úrazovej chirurgie RA | URG_EU_14, URG_ŠR_14 | 606RASŽIGO | PKB INVEST s.r.o. | 1.013.01 | Danišovský s.r.o. | 2013 | 3236014005 | Česká republika
DHMR08185 | Stropný zdrojový most pevný | UR 2 - UV | 14400 | -9409.3 | 4990.7 | -71.3 | 2014-05-01 | 0 | Klinika úrazovej chirurgie RA | URG_EU_14, URG_ŠR_14 | 606RASŽIGO | PKB INVEST s.r.o. | 1.013.01 | Danišovský s.r.o. | 2013 | 3236014005 | Česká republika
DHMR08186 | Stropný zdrojový most pevný | UR 2 -UV | 14400 | -9409.3 | 4990.7 | -71.3 | 2014-05-01 | 0 | Klinika úrazovej chirurgie RA | URGENT_EU, URGENT_ŠR | 606RASŽIGO | PKB INVEST s.r.o. | 1.013.01 | Danišovský s.r.o. | 2013 | 3236014005 | Česká republika
DHMR08187 | Stropný zdrojový most pevný | UR 2 -UV | 14400 | -9409.3 | 4990.7 | -71.3 | 2014-05-01 | 0 | Klinika úrazovej chirurgie RA | URGENT_EU, URGENT_ŠR | 606RASŽIGO | PKB INVEST s.r.o. | 1.013.01 | Danišovský s.r.o. | 2013 | 3236014005 | Česká republika
DHMR08188 | Most zdrojový výškovo nast. | OR - 8 | 9000 | -5888.15 | 3111.85 | -44.45 | 2014-05-01 | 0 | KUCH - chir. amb. č. 4 RA | URGENT_EU, URGENT_ŠR | 600RASPOHO | PKB INVEST s.r.o. | 2.010.54 | Daniševský s.r.o. | 2013 | 3236014005 | Česká republika
DHMR08189 | Lôžková nást.rampa pre 3 lôžka | LR-H II | 6000 | -3925.55 | 2074.45 | -29.63 | 2014-05-01 | 0 | Klinika úrazovej chirurgie RA | URGENT_EU, URGENT_ŠR | 601RASHREH | PKB INVEST s.r.o. | 1.013.01 | Danišovský s.r.o. | 2013 | 3236014005 | Česká republika
DHMR08190 | Lôžková nást.rampa pre 3 lôžka | LR-H II | 6000 | -3925.55 | 2074.45 | -29.63 | 2014-05-01 | 0 | Klinika úrazovej chirurgie RA | URGENT_EU, URGENT_ŠR | 601RASHREH | PKB INVEST s.r.o. | 1.013.01 | Danišovský s.r.o. | 2013 | 3236014005 | Česká republika
DHMR08191 | Lôžková nást.rampa pre 3 lôžka | LR-H- II | 6000 | -3925.55 | 2074.45 | -29.63 | 2014-05-01 | 0 | Klinika úrazovej chirurgie RA | URGENT_EU, URGENT_ŠR | 601RASHREH | PKB INVEST s.r.o. | 1.013.01 | Danišovský s.r.o. | 2013 | 3236014005 | Česká republika
DHMR08192 | Lôžková nást.rampa pre 3 lôžka | LR-H II | 6000 | -3925.55 | 2074.45 | -29.63 | 2014-05-01 | 0 | Klinika úrazovej chirurgie RA | URGENT_EU, URGENT_ŠR | 601RASHREH | PKB INVEST s.r.o. | 1.013.01 | Danišovský s.r.o. | 2013 | 3236014005 | Česká republika
DHMR08193 | Lôžková nást.rampa pre 3 lôžka | LR-H II | 6000 | -3925.55 | 2074.45 | -29.63 | 2014-05-01 | 0 | Klinika úrazovej chirurgie RA | URGENT_EU, URGENT_ŠR | 605RASSKA | PKB INVEST s.r.o. | 1.013.01 | Danišovský s.r.o. | 2013 | 326014005 | Česká republika
DHMR08194 | Lôžková nást.rampa pre 3 lôžka | LR-H II | 6000 | -3925.55 | 2074.45 | -29.63 | 2014-05-01 | 0 | Klinika úrazovej chirurgie RA | URGENT_EU, URGENT_ŠR | 605RASSKA | PKB INVEST s.r.o. | 1.013.01 | Danišovský s.r.o. | 2013 | 3236014005 | Česká republika
DHMR08195 | Lôžková nást.rampa pre 3 lôžka | LR-H II | 6000 | -3925.55 | 2074.45 | -29.63 | 2014-05-01 | 0 | Klinika úrazovej chirurgie RA | URGENT_EU, URGENT_ŠR | 605RASSKA | PKB INVEST s.r.o. | 1.013.01 | Danišovský s.r.o. | 2013 | 3236014005 | Česká republika
DHMR08196 | Lôžková nást.rampa pre 3 lôžka | LR-H II | 6000 | -3925.55 | 2074.45 | -29.63 | 2014-05-01 | 0 | Klinika úrazovej chirurgie RA | URGENT_EU, URGENT_ŠR | 605RASSKA | PKB INVEST s.r.o. | 1.013.01 | Danišovský s.r.o. | 2013 | 3236014005 | Česká republika
DHMR08197 | Statív otočný kyvný 2x rameno800+800 mm | DUO SOR 70.21+SKOS 71.11 | 39600 | -25840.45 | 13759.55 | -196.56 | 2014-05-01 | 0 | Oddeleni AIM RA | URG_EU_14, URG_ŠR_14 | 610RASOLE | PKB INVEST s.r.o. | 1.025.01 | Danišovský s.r.o. | 2013 | 3236014005 | Česká republika
DHMR08198 | Statív otočný kyvný 2x rameno800+800 mm | DUO SOR 70.21+SKOS 71.12 | 39600 | -25840.45 | 13759.55 | -196.56 | 2014-05-01 | 0 | Oddeleni AIM RA | URG_EU_14, URG_ŠR_14 | 610RASOLE | PKB INVEST s.r.o. | 1.025.01 | Danišovský s.r.o. | 2013 | 3236014005 | Česká republika
DHMR08199 | Statív otočný kyvný 2x rameno800+800 mm | DUO SOR 70.21+SKOS 71.13 | 39600 | -25840.45 | 13759.55 | -196.56 | 2014-05-01 | 0 | Oddeleni AIM RA | URG_EU_14, URG_ŠR_14 | 610RASOLE | PKB INVEST s.r.o. | 1.025.01 | Danišovský s.r.o. | 2013 | 3236014005 | Česká republika
DHMR08200 | Statív otočný kyvný 2x rameno800+800 mm | DUO SOR 70.21+SKOS 71.14 | 39600 | -25840.45 | 13759.55 | -196.56 | 2014-05-01 | 0 | Oddeleni AIM RA | URG_EU_14, URG_ŠR_14 | 610RASOLE | PKB INVEST s.r.o. | 1.025.01 | Danišovský s.r.o. | 2013 | 3236014005 | Česká republika
DHMR08201 | Statív otočný kyvný 2x rameno800+800 mm | DUO SOR 70.21+SKOS 71.15 | 39600 | -25840.45 | 13759.55 | -196.56 | 2014-05-01 | 0 | Oddeleni AIM RA | URG_EU_14, URG_ŠR_14 | 610RASOLE | PKB INVEST s.r.o. | 1.025.01 | Danišovský s.r.o. | 2013 | 3236014005 | Česká republika
DHMR08202 | Statív otočný kyvný 2x rameno800+800 mm | DUO SOR 70.21+SKOS 71.16 | 39600 | -25840.45 | 13759.55 | -196.56 | 2014-05-01 | 0 | Oddeleni AIM RA | URG_EU_14, URG_ŠR_14 | 610RASOLE | PKB INVEST s.r.o. | 1.025.01 | Danišovský s.r.o. | 2013 | 3236014005 | Česká republika
DHMR08203 | Statív otočný kyvný 2x rameno800+800 mm | DUO SOR 70.21+SKOS 71.17 | 39600 | -25840.45 | 13759.55 | -196.56 | 2014-05-01 | 0 | Oddeleni AIM RA | URG_EU_14, URG_ŠR_14 | 610RASOLE | PKB INVEST s.r.o. | 1.025.01 | Danišovský s.r.o. | 2013 | 3236014005 | Česká republika
DHMR08204 | Statív otočný kyvný 2x rameno800+800 mm | DUO SOR 70.21+SKOS 71.18 | 39600 | -25840.45 | 13759.55 | -196.56 | 2014-05-01 | 0 | Oddeleni AIM RA | URG_EU_14, URG_ŠR_14 | 610RASOLE | PKB INVEST s.r.o. | 1.025.01 | Danišovský s.r.o. | 2013 | 3236014005 | Česká republika
DHMR08205 | Statív otočný kyvný 2x rameno800+800 mm | DUO SOR 70.21+SKOS 71.19 | 39600 | -25840.45 | 13759.55 | -196.56 | 2014-05-01 | 0 | Oddeleni AIM RA | URG_EU_14, URG_ŠR_14 | 610RASOLE | PKB INVEST s.r.o. | 1.025.01 | Danišovský s.r.o. | 2013 | 3236014005 | Česká republika
DHMR08206 | Statív otočný kyvný 2x rameno800+800 mm | DUO SOR 70.21+SKOS 71.20 | 39600 | -25840.45 | 13759.55 | -196.56 | 2014-05-01 | 0 | Oddeleni AIM RA | URG_EU_14, URG_ŠR_14 | 610RASOLE | PKB INVEST s.r.o. | 1.025.01 | Danišovský s.r.o. | 2013 | 32360014005 | Česká republika
DHMR08207 | Statív otočný kyvný 2xrameno800+800 mm | DUO SOR 70.21+SKOS 71.21 | 39600 | -25840.45 | 13759.55 | -196.56 | 2014-05-01 | 0 | Oddeleni AIM RA | URG_EU_14, URG_ŠR_14 | 610RASOLE | PKB INVEST s.r.o. | 1.025.01 | Danišovský s.r.o. | 2013 | 3236014005 | Česká republika
DHMR08208 | Statív otočný kyvný 2xrameno800+800 mm | DUO SOR 70.211SKOS 71.22 | 39600 | -25840.45 | 13759.55 | -196.56 | 2014-05-01 | 0 | Oddeleni AIM RA | URG_EU_14, URG_ŠR_14 | 610RASOLE | PKB INVEST s.r.o. | 1.025.01 | Statív otočný kyvný 1xrameno | 2013 | 3236014005 | Česká republika
DHMR08209 | Statív otočný kyvný 2xrameno800+800mm | DUO SOR 70.211SKOS 71.23 | 39600 | -25840.45 | 13759.55 | -196.56 | 2014-05-01 | 0 | Oddeleni AIM RA | URG_EU_14, URG_ŠR_14 | 610RASOLE | PKB INVEST s.r.o. | 1.025.01 | Statív otočný kyvný 1xrameno | 2013 | 3236014005 | Česká republika
DHMR08210 | Statív otočný kyvný 1xrameno800+800 mm | DUO SOR 70.21+SKOS 71.24 | 39600 | -25840.45 | 13759.55 | -196.56 | 2014-05-01 | 0 | Oddeleni AIM RA | URG_EU_14, URG_ŠR_14 | 610RASOLE | PKB INVEST s.r.o. | 1.025.01 | Daniševský s.r.o. | 2013 | 3236014005 | Česká republika
DHMR08211 | Stropný statív 1-ramenný ot.dlžka ramena 800 mm | SKOS 71.11 | 22798.8 | -14872.45 | 7926.35 | -113.23 | 2014-05-01 | 0 | Oddeleni AIM RA | URG_EU_14, URG_ŠR_14 | 610RASOLE | PKB INVEST s.r.o. | 1.025.01 | Daniševský s.r.o. | 2013 | 3236014005 | Česká republika
DHMR08212 | Stropný statív1-ram.otočnýdlžka ramena 800 mm | SKOS 71.12 | 22798.8 | -14872.45 | 7926.35 | -113.23 | 2014-05-01 | 0 | Klinika úrazovej chirurgie RA | URG_EU_14, URG_ŠR_14 | 606RASŽIGO | PKB INVEST s.r.o. | 1.013.01 | Danišovský s.r.o. | 2013 | 3236014005 | Česká republika
DHMR08213 | Lôžková nástenná rampa | LR-1 | 4200 | -2751.89 | 1448.11 | -20.69 | 2014-05-01 | 0 | Operačné sály KUCH RA | URGENT_EU, URGENT_ŠR | 607RASKOL | PKB INVEST s.r.o. | S.013.01 | Danišovský s.r.o. | 2013 | 3236014005 | Česká republika
DHMR08214 | Lôžková nástenná rampa | LR-1 | 4200 | -2751.89 | 1448.11 | -20.69 | 2014-05-01 | 0 | Operačné sály KUCH RA | URGENT_EU, URGENT_ŠR | 607RASKOL | PKB INVEST s.r.o. | S.013.01 | Danišovský s.r.o. | 2013 | 3236014005 | Česká republika
DHMR08215 | Lôžková nástenná rampa | LR-1 | 4200 | -2751.89 | 1448.11 | -20.69 | 2014-05-01 | 0 | Operačné sály KUCH RA | URGENT_EU, URGENT_ŠR | 607RASKOL | PKB INVEST s.r.o. | S.013.01 | Danišovský s.r.o. | 2013 | 3236014005 | Česká republika
DHMR08216 | Lôžková nástenná rampa | LR - 1 | 4200 | -2751.89 | 1448.11 | -20.69 | 2014-05-01 | 0 | Operačné sály KUCH RA | URGENT_EU, URGENT_ŠR | 607RASKOL | PKB INVEST s.r.o. | S.013.01 | Danišovský s.r.o. | 2013 | 3236014005 | Česká republika
DHMR08217 | Lôžková nástenná rampa | LR - 1 | 4200 | -2751.89 | 1448.11 | -20.69 | 2014-05-01 | 0 | Operačné sály KUCH RA | URGENT_EU, URGENT_ŠR | 607RASKOL | PKB INVEST s.r.o. | S.013.01 | Daniševský s.r.o. | 2013 | 3236014005 | Česká republika
DHMR08218 | Lôžková nástenná rampa | LR - 1 | 4200 | -2751.89 | 1448.11 | -20.69 | 2014-05-01 | 0 | Operačné sály KUCH RA | URGENT_EU, URGENT_ŠR | 607RASKOL | PKB INVEST s.r.o. | S.013.01 | Daniševský s.r.o. | 2013 | 3236014005 | Česká republika
DHMR08219 | Stropný statív chirurgický | SKOS 71.11 | 29880 | -19502.76 | 10377.24 | -148.25 | 2014-05-01 | 0 | Operačné sály KUCH RA | URGENT_EU, URGENT_ŠR | 607RASKOL | PKB INVEST s.r.o. | S.013.01 | Daniševský s.r.o. | 2013 | 3236014005 | Česká republika
DHMR08220 | Stropný statív chirurgický | skos 71.11 | 29880 | -19502.76 | 10377.24 | -148.25 | 2014-05-01 | 0 | Operačné sály KUCH RA | URGENT_EU, URGENT_ŠR | 607RASKOL | PKB INVEST s.r.o. | S.013.01 | Daniševský s.r.o. | 2013 | 3236014005 | Česká republika
DHMR08221 | Stropný statív chirurgický | SKOS 71.11 | 29880 | -19502.76 | 10377.24 | -148.25 | 2014-05-01 | 0 | Operačné sály KUCH RA | URGENT_EU, URGENT_ŠR | 607RASKOL | PKB INVEST s.r.o. | S.013.01 | Daniševský s.r.o. | 2013 | 3236014005 | Česká republika
DHMR08222 | Stropný statív chirurgický | SKOS 71.11 | 29880 | -19502.76 | 10377.24 | -148.25 | 2014-05-01 | 0 | Operačné sály KUCH RA | URGENT_EU, URGENT_ŠR | 607RASKOL | PKB INVEST s.r.o. | S.013.01 | Daniševský s.r.o. | 2013 | 3236014005 | Česká republika
DHMR08223 | Stropný statív anes.dvojr.sel.zdvihom pre anest.prístroj | MAX 81.21.4+SOR | 48000 | -31304.19 | 16695.81 | -238.51 | 2014-05-01 | 0 | Operačné sály KUCH RA | URGENT_EU, URGENT_ŠR | 607RASKOL | PKB INVEST s.r.o. | S.013.01 | MAX 81.21.4+SOR | 2013 | 3236014005 | Česká republika
DHMR08224 | Stropný statív anes.dvojr.sel.zdvihom pre anest.prístroj | MAX 81.21.4+SOR | 48000 | -31304.19 | 16695.81 | -238.51 | 2014-05-01 | 0 | Operačné sály KUCH RA | URGENT_EU, URGENT_ŠR | 607RASKOL | PKB INVEST s.r.o. | S.013.01 | MAX 81.21.4+SOR | 2013 | 3236014005 | Česká republika
DHMR08225 | Stropný statív anes.dvojr.sel.zdvihom pre anest.prístroj | MAX 81.21.4+SOR | 48000 | -31304.19 | 16695.81 | -238.51 | 2014-05-01 | 0 | Operačné sály KUCH RA | URGENT_EU, URGENT_ŠR | 607RASKOL | PKB INVEST s.r.o. | S.013.01 | MAX 81.21.4+SOR | 2013 | 3236014005 | Česká republika
DHMR08226 | Stropný statív anes.dvojr.sel.zdvihom pre anest.prístroj | MAX 81.21.4+SOR | 48000 | -31304.19 | 16695.81 | -238.51 | 2014-05-01 | 0 | Operačné sály KUCH RA | URGENT_EU, URGENT_ŠR | 607RASKOL | PKB INVEST s.r.o. | S.013.01 | Danišovský s.r.o. | 2013 | 3236014005 | Česká republika
DHMR08227 | Prístroj dialyzačný | Aguarius | 25200 | -16451.05 | 8748.95 | -124.98 | 2014-05-01 | 0 | Oddeleni AIM RA | URG_EU_14, URG_ŠR_14 | 610RASOLE | PKB INVEST s.r.o. | 1.025.01 | Nikkiso Europe | 2012 | 3236014005 | Nemecko
DHMR08228 | Prístroj na chladenie pacienta | Blangetrol III | 16560 | -10817.55 | 5742.45 | -82.03 | 2014-05-01 | 0 | Oddeleni AIM RA | URG_EU_14, URG_ŠR_14 | 610RASOLE | PKB INVEST s.r.o. | 1.025.01 | Cincinnati Sub-zero Products | 2013 | 3236014005 | USA
DHMR08229 | Lôžko transportné | Babytherm | 20400 | -13314.82 | 7085.18 | -101.22 | 2014-05-01 | 0 | KUCH - chir. amb. č. 4 RA | URGENT_EU, URGENT_ŠR | 600RASPOHO | PKB INVEST s.r.o. | 2.010.54 | Drager MedicalAG | 2013 | 3236014005 | Nemecko
DHMR08230 | Lôžko transportné | Babytherm | 20400 | -13314.82 | 7085.18 | -101.22 | 2014-05-01 | 0 | KUCH - chir. amb. č. 4 RA | URGENT_EU, URGENT_ŠR | 600RASPOHO | PKB INVEST s.r.o. | 2.010.54 | Drager Medical AG | 2013 | 3236014005 | Nemecko
DHMR08231 | Prístroj anesteziologický | BleaseSirius | 75000 | -48909.25 | 26090.75 | -372.72 | 2014-05-01 | 0 | Operačné sály KUCH RA | URGENT_EU, URGENT_ŠR | 607RASKOL | PKB INVEST s.r.o. | S.013.01 | Spacelabs Healthcare | 2013 | 3236014005 | Veľká Británia
DHMR08232 | Prístroj anesteziologický | BleaseSirius | 75000 | -48909.25 | 26090.75 | -372.72 | 2014-05-01 | 0 | Operačné sály KUCH RA | URGENT_EU, URGENT_ŠR | 607RASKOL | PKB INVEST s.r.o. | S.013.01 | Spacelabs Healthcare | 2013 | 3236014005 | Veľká Británia
DHMR08233 | Prístroj anesteziologický | BleaseSirius | 75000 | -48909.25 | 26090.75 | -372.72 | 2014-05-01 | 0 | Operačné sály KUCH RA | URGENT_EU, URGENT_ŠR | 607RASKOL | PKB INVEST s.r.o. | S.013.01 | Spacelabs Healthcare | 2013 | 3236014005 | Veľká Británia
DHMR08234 | Prístroj anesteziologický | BleaseSirius | 75000 | -48909.25 | 26090.75 | -372.72 | 2014-05-01 | 0 | Operačné sály KUCH RA | URGENT_EU, URGENT_ŠR | 607RASKOL | PKB INVEST s.r.o. | S.013.01 | Spacelabs Healthcare | 2013 | 3236014005 | Veľká Británia
DHMR08235 | Lampa stropná operačná | Steris Harmony vLed | 60000 | -39135.36 | 20864.64 | -298.07 | 2014-05-01 | 0 | Operačné sály KUCH RA | URGENT_EU, URGENT_ŠR | 607RASKOL | PKB INVEST s.r.o. | S.013.01 | Steris Corporation | 2013 | 3236014005 | USA
DHMR08236 | Lampa stropná operačná | Steris Harmony vLed | 60000 | -39135.36 | 20864.64 | -298.07 | 2014-05-01 | 0 | Operačné sály KUCH RA | URGENT_EU, URGENT_ŠR | 607RASKOL | PKB INVEST s.r.o. | S.013.01 | Steris Corporation | 2013 | 3236014005 | USA
DHMR08237 | Lampa stropná operačná | Steris Harmony vLed | 60000 | -39135.36 | 20864.64 | -298.07 | 2014-05-01 | 0 | Operačné sály KUCH RA | URGENT_EU, URGENT_ŠR | 607RASKOL | PKB INVEST s.r.o. | S.013.01 | Steris Corporation | 2013 | 3236014005 | USA
DHMR08238 | Lampa stropná oper.s kamerou | Steris Harmony vLed | 90000 | -58702.86 | 31297.14 | -447.1 | 2014-05-01 | 0 | Operačné sály KUCH RA | URGENT_EU, URGENT_ŠR | 607RASKOL | PKB INVEST s.r.o. | S.013.01 | Steris Corporation | 2013 | 3236014005 | USA
DHMR08239 | Lampa stropná | Steris Harmony vLed | 32400 | -21145.75 | 11254.25 | -160.77 | 2014-05-01 | 0 | KUCH - chir. amb. č. 4 RA | URGENT_EU, URGENT_ŠR | 600RASPOHO | PKB INVEST s.r.o. | 2.010.54 | Steris Corporation | 2013 | 3236014005 | USA
DHMR08240 | Lampa stropná vyšetrovacia | Mirelux | 6000 | -3925.55 | 2074.45 | -29.63 | 2014-05-01 | 0 | Oddeleni AIM RA | URGENT_EU, URGENT_ŠR | 610RASOLE | PKB INVEST s.r.o. | 1.025.01 | Merivaara Corp.Puustellintie | 2013 | 3236014005 | Fínsko
DHMR08241 | Lampa stropná vyšetrovacia | Mirelux | 6000 | -3925.55 | 2074.45 | -29.63 | 2014-05-01 | 0 | Oddeleni AIM RA | URGENT_EU, URGENT_ŠR | 610RASOLE | PKB INVEST s.r.o. | 1.025.01 | Merivaara Corp.Puustellintie | 2013 | 3236014005 | Fínsko
DHMR08242 | Lampa stropná vyšetrovacia | Mirelux | 6000 | -3925.55 | 2074.45 | -29.63 | 2014-05-01 | 0 | KUCH - chir. amb. č. 4 RA | URGENT_EU, URGENT_ŠR | 600RASPOHO | PKB INVEST s.r.o. | 2.010.54 | Merivaara Corp.Puustellintie | 2013 | 3236014005 | Fínsko
DHMR08243 | Lampa stropná vyšetrovacia | Mirelux | 6000 | -3925.55 | 2074.45 | -29.63 | 2014-05-01 | 0 | KUCH - chir. amb. č. 4 RA | URGENT_EU, URGENT_ŠR | 600RASPOHO | PKB INVEST s.r.o. | 2.010.54 | Merivaara Corp.Puustellintie | 2013 | 3236014005 | Fínsko
DHMR08244 | Lampa stropná vyšetrovacia | Mirelux | 6000 | -3925.55 | 2074.45 | -29.63 | 2014-05-01 | 0 | KUCH - chir. amb. č. 4 RA | URGENT_EU, URGENT_ŠR | 600RASPOHO | PKB INVEST s.r.o. | 2.010.54 | Merivaara Corp.Puustellintie | 2013 | 3236014005 | Fínsko
DHMR08245 | Lampa stropná vyšetrovacia | Mirelux | 6000 | -3925.55 | 2074.45 | -29.63 | 2014-05-01 | 0 | KUCH - chir. amb. č. 4 RA | URGENT_EU, URGENT_ŠR | 600RASPOHO | PKB INVEST s.r.o. | 2.010.54 | Merivaara Corp.Puustellintie | 2013 | 3236014005 | Fínsko
DHMR08246 | Lampa stropná vyšetrovacia | Mirelux | 6000 | -3925.55 | 2074.45 | -29.63 | 2014-05-01 | 0 | KUCH - chir. amb. č. 4 RA | URGENT_EU, URGENT_ŠR | 600RASPOHO | PKB INVEST s.r.o. | 2.010.54 | Merivaara Corp.Puustellintie | 2013 | 3236014005 | Fínsko
DHMR08247 | Lampa stropná vyšetrovacia | Mirelux | 6000 | -3925.55 | 2074.45 | -29.63 | 2014-05-01 | 0 | Klinika úrazovej chirurgie RA | URGENT_EU, URGENT_ŠR | 606RASŽIGO | PKB INVEST s.r.o. | 1.013.01 | Merivaara Corp.Puustellintie | 2013 | 3236014005 | Fínsko
DHMR08248 | Lampa stropná vyšetrovacia | Mirelux | 13320 | -8705.06 | 4614.94 | -65.93 | 2014-05-01 | 0 | Oddeleni AIM RA | URG_EU_14, URG_ŠR_14 | 610RASOLE | PKB INVEST s.r.o. | 1.025.01 | Merivaara Corp.Puustellintie | 2013 | 3236014005 | Fínsko
DHMR08249 | Vyplachovač ložných mís | Getinge | 15000 | -9793.75 | 5206.25 | -74.37 | 2014-05-01 | 0 | Klinika úrazovej chirurgie RA | URG_EU_14, URG_ŠR_14 | 606RASŽIGO | PKB INVEST s.r.o. | 1.013.01 | Getinge Disinfection AB | 2013 | 3236014005 | Švédsko
DHMR08250 | Vyplachovač ložných mís | Getinge | 15000 | -9793.75 | 5206.25 | -74.37 | 2014-05-01 | 0 | Oddeleni AIM RA | URG_EU_14, URG_ŠR_14 | 610RASOLE | PKB INVEST s.r.o. | 1.025.01 | Getinge Disinfection AB | 2013 | 3236014005 | Švédsko
DHMR08251 | Vyplachovač ložných mís | Getinge | 15000 | -9793.75 | 5206.25 | -74.37 | 2014-05-01 | 0 | Klinika úrazovej chirurgie RA | URGENT_EU, URGENT_ŠR | 604RASMIC | PKB INVEST s.r.o. | 1.013.01 | Getinge Disinfection AB | 2013 | 3236014005 | Švédsko
DHMR08252 | Vyplachovač ložných mís | Getinge | 15000 | -9793.75 | 5206.25 | -74.37 | 2014-05-01 | 0 | Klinika úrazovej chirurgie RA | URGENT_EU, URGENT_ŠR | 601RASHREH | PKB INVEST s.r.o. | 1.013.01 | Getinge Disinfection AB | 2013 | 3236014005 | Švédsko
DHMR08253 | Vyplachovač ložných mís | Getinge | 15000 | -9793.75 | 5206.25 | -74.37 | 2014-05-01 | 0 | Klinika úrazovej chirurgie RA | URGENT_EU, URGENT_ŠR | 602RASPUS | PKB INVEST s.r.o. | 1.013.01 | Getinge Disinfection AB | 2013 | 3236014005 | Švédsko
DHMR08254 | Myčka nástrojov | Getinge | 62400 | -40693.41 | 21706.59 | -310.09 | 2014-05-01 | 0 | Operačné sály KUCH RA | URGENT_EU, URGENT_ŠR | 607RASKOL | PKB INVEST s.r.o. | S.013.01 | Getinge Disinfection AB | 2013 | 3236014005 | Švédsko
DHMR08255 | Myčka galošov | Getinge | 17040 | -11117.28 | 5922.72 | -84.61 | 2014-05-01 | 0 | Operačné sály KUCH RA | URGENT_EU, URGENT_ŠR | 607RASKOL | PKB INVEST s.r.o. | S.013.01 | Getinge Disinfection AB | 2013 | 3236014005 | Švédsko
DHMR08256 | Sterilizátor parný | Sterivap | 126000 | -82176.15 | 43823.85 | -626.05 | 2014-05-01 | 0 | Operačné sály KUCH RA | URGENT_EU, URGENT_ŠR | 607RASKOL | PKB INVEST s.r.o. | S.013.01 | BMT Medical Technology s.r.o. | 2013 | 3236014005 | Česká republika
DHMR08257 | Lôžko transp.intenzívnej star. | Eleganza Smart | 6000 | -3925.55 | 2074.45 | -29.63 | 2014-05-01 | 0 | JIS IV.interná klinika RA | URGENT_EU, URGENT_ŠR | 104RASKUL1 | PKB INVEST s.r.o. | 1.196.01 | Linet spol.s.r.o. | 2013 | 3236014005 | Česká republika
DHMR08258 | Lôžko transp.intenzívnej star. | Eleganza Smart | 6000 | -3925.55 | 2074.45 | -29.63 | 2014-05-01 | 0 | Operačné sály KUCH RA | URGENT_EU, URGENT_ŠR | 607RASKOL | PKB INVEST s.r.o. | S.013.01 | Linet spol.s.r.o. | 2013 | 3236014005 | Česká republika
DHMR08259 | Lôžko transportné inv.star. | Eleganya Smart | 6000 | -3925.55 | 2074.45 | -29.63 | 2014-05-01 | 0 | Operačné sály KUCH RA | URGENT_EU, URGENT_ŠR | 607RASKOL | PKB INVEST s.r.o. | S.013.01 | Linet spol. s.r.o. | 2013 | 3236014005 | Česká republika
DHMR08260 | Lôžko transp.intenzívnej star. | Eleganza Smart | 6000 | -3925.55 | 2074.45 | -29.63 | 2014-05-01 | 0 | Operačné sály KUCH RA | URGENT_EU, URGENT_ŠR | 607RASKOL | PKB INVEST s.r.o. | S.013.01 | Linet Spol. | 2013 | 3236014005 | Česká republika
DHMR08261 | Lôžko transp.intenzívnej star. | Eleganza Smart | 6000 | -3925.55 | 2074.45 | -29.63 | 2014-05-01 | 0 | Operačné sály KUCH RA | URGENT_EU, URGENT_ŠR | 607RASKOL | PKB INVEST s.r.o. | S.013.01 | Linet spol.s.r.o. | 2013 | 3236014005 | Česká republika
DHMR08262 | EKG SpacelabsCardioExpress SL | Spacelabs CardioExpress SL 12 | 6240 | -4075.25 | 2164.75 | -30.92 | 2014-05-01 | 0 | Klinika úrazovej chirurgie RA | URG_EU_14, URG_ŠR_14, URGENT_EU, URGENT_ŠR | 604RASMIC | PKB INVEST s.r.o. | 1.013.01 | Spacelabs Healthcare | 2013 | 3236014005 | Veľká Británia
DHMR08263 | EKG SpacelabsCardioExpress SL | Spacelabs CardioExpress SL 12 | 6240 | -4075.25 | 2164.75 | -30.92 | 2014-05-01 | 0 | Oddeleni AIM RA | URGENT_EU, URGENT_ŠR | 610RASOLE | PKB INVEST s.r.o. | 1.025.01 | Spacelabs Healthcare | 2013 | 3236014005 | Veľká Británia
DHMR08264 | EKG SpacelabsCardioExpress SL | Spacelabs CardioExpress SL 12 | 6240 | -4075.25 | 2164.75 | -30.92 | 2014-05-01 | 0 | Oddeleni AIM RA | URGENT_EU, URGENT_ŠR | 610RASOLE | PKB INVEST s.r.o. | 1.025.01 | Spacelabs Healthcare | 2013 | 3236014005 | Veľká Británia
DHMR08265 | EKG SpacelabsCardioExpress SL | Spacelabs CardioExpress SL 12 | 6240 | -4075.25 | 2164.75 | -30.92 | 2014-05-01 | 0 | Klinika úrazovej chirurgie RA | URGENT_EU, URGENT_ŠR | 606RASŽIGO | PKB INVEST s.r.o. | 1.013.01 | Spacelabs Healthcare | 2013 | 3236014005 | Veľká Británia
DHMR08266 | Defibrilátor Lifepak 20e | Lifepak 20e | 10776 | -7032.88 | 3743.12 | -53.47 | 2014-05-01 | 0 | I. KAIM SNP | URGENT_EU, URGENT_ŠR | 215SNPSTAŇ | PKB INVEST s.r.o. | 1.025.05 | Medtronic. Redmond | 2013 | 3236014005 | USA
DHMR08267 | Defibrilátor Lifepak 20e | Lifepak 20e | 10776 | -7032.88 | 3743.12 | -53.47 | 2014-05-01 | 0 | Oddeleni AIM RA | URG_EU_14, URG_ŠR_14 | 610RASOLE | PKB INVEST s.r.o. | 1.025.01 | Medtronic. Redmond | 2013 | 3236014004 | USA
DHMR08268 | Defibrilátor Lifepak 20e | Lifepak 20e | 10776 | -7032.88 | 3743.12 | -53.47 | 2014-05-01 | 0 | Oddeleni AIM RA | URGENT_EU, URGENT_ŠR | 610RASOLE | PKB INVEST s.r.o. | 1.025.01 | Medtronic. Redmond | 2013 | 3236014005 | USA
DHMR08269 | Defibrilátor Lifepak 20e | Lifepak 20e | 10776 | -7032.88 | 3743.12 | -53.47 | 2014-05-01 | 0 | Oddeleni AIM RA | URGENT_EU, URGENT_ŠR | 610RASOLE | PKB INVEST s.r.o. | 1.025.01 | Medtronic. Redmond | 2013 | 3536014005 | USA
DHMR08270 | Defibrilátor Lifepak 20e | Lifepak 20e | 10776 | -7032.88 | 3743.12 | -53.47 | 2014-05-01 | 0 | Operačné sály KUCH RA | URGENT_EU, URGENT_ŠR | 607RASKOL | PKB INVEST s.r.o. | S.013.01 | Medtronic, Willows Road | 2013 | 35360144005 | USA
DHMR08271 | Defibrilátor Lifepak 20e | Lifepak 20e | 10776 | -7032.88 | 3743.12 | -53.47 | 2014-05-01 | 0 | Operačné sály KUCH RA | URGENT_EU, URGENT_ŠR | 607RASKOL | PKB INVEST s.r.o. | S.013.01 | Medtronic, Willows Road | 2013 | 3236014005 | USA
DHMR08272 | Defibrilátor Lifepak 20e | Lifepak 20e | 10776 | -7032.88 | 3743.12 | -53.47 | 2014-05-01 | 0 | Operačné sály KUCH RA | URGENT_EU, URGENT_ŠR | 607RASKOL | PKB INVEST s.r.o. | S.013.01 | Medtronic, Willows Road | 2013 | 3236014005 | USA
DHMR08273 | Defibrilátor Lifepak 20e | Lifepak 20e | 10776 | -7032.88 | 3743.12 | -53.47 | 2014-05-01 | 0 | Operačné sály KUCH RA | URGENT_EU, URGENT_ŠR | 607RASKOL | PKB INVEST s.r.o. | S.013.01 | Medtronic, Willows Road | 2013 | 3236014005 | USA
DHMR08274 | Defibrilátor Lifepak 20e | Lifepak 20e | 10776 | -7032.88 | 3743.12 | -53.47 | 2014-05-01 | 0 | Operačné sály KUCH RA | URGENT_EU, URGENT_ŠR | 607RASKOL | PKB INVEST s.r.o. | S.013.01 | Medtronic, Willows Road | 2013 | 3236014005 | USA
DHMR08275 | Monitor vitálnych funkcií | Ultraviex SL 2400 | 15180 | -9901.11 | 5278.89 | -75.41 | 2014-05-01 | 0 | KUCH - chir. amb. č. 4 RA | URGENT_EU, URGENT_ŠR | 600RASPOHO | PKB INVEST s.r.o. | 2.010.54 | Spacelabs Medical | 2014 | 3236014005 | USA
DHMR08276 | Monitor vitálnych funkcií | Ultraview SL 2700 | 27180 | -17732.28 | 9447.72 | -134.97 | 2014-05-01 | 0 | KUCH - chir. amb. č. 4 RA | URGENT_EU, URGENT_ŠR | 600RASPOHO | PKB INVEST s.r.o. | 2.010.54 | Spacelaabs Medical | 2013 | 3236014005 | USA
DHMR08277 | Monitor vitálnych funkcií | Ultraview SL 2700 | 27180 | -17732.28 | 9447.72 | -134.97 | 2014-05-01 | 0 | KUCH - chir. amb. č. 4 RA | URGENT_EU, URGENT_ŠR | 600RASPOHO | PKB INVEST s.r.o. | 2.010.54 | Spacelabs Medical | 2013 | 3236014005 | USA
DHMR08278 | Monitor vitálnych funkcií | Ultraview SL 2700 | 27180 | -17732.28 | 9447.72 | -134.97 | 2014-05-01 | 0 | KUCH - chir. amb. č. 4 RA | URGENT_EU, URGENT_ŠR | 600RASPOHO | PKB INVEST s.r.o. | 2.010.54 | Spacelabs Medical | 2013 | 3236014005 | USA
DHMR08279 | Monitor vitálnych funkcií | Ultraview SL 2700 | 27180 | -17732.28 | 9447.72 | -134.97 | 2014-05-01 | 0 | IV. interná klinika RA | URGENT_EU, URGENT_ŠR | 611RASMIL | PKB INVEST s.r.o. | 1.001.01 | Spacelabs Medical | 2013 | 3236014005 | USA
DHMR08280 | Monitor vitálnych funkcií | Ultraview SL 2700 | 27180 | -17732.28 | 9447.72 | -134.97 | 2014-05-01 | 0 | IV. interná klinika RA | URGENT_EU, URGENT_ŠR | 611RASMIL | PKB INVEST s.r.o. | 1.001.01 | Spacelabs Medical | 2013 | 3236014005 | USA
DHMR08281 | Monitor vitálnych funkcií | Ultraview SL 2700 | 27180 | -17732.28 | 9447.72 | -134.97 | 2014-05-01 | 0 | IV. interná klinika RA | URGENT_EU, URGENT_ŠR | 611RASMIL | PKB INVEST s.r.o. | 1.001.01 | Spacelabs Medical | 2013 | 3236014005 | USA
DHMR08282 | Monitor vitálnych funkcií | Ultraview SL 2700 | 27180 | -17732.28 | 9447.72 | -134.97 | 2014-05-01 | 0 | IV. interná klinika RA | URGENT_EU, URGENT_ŠR | 611RASMIL | PKB INVEST s.r.o. | 1.001.01 | Spacelabs Medical | 2013 | 3236014005 | USA
DHMR08283 | Monitor vitálnych funkcií | Ultraview SL 2700 | 27180 | -17732.28 | 9447.72 | -134.97 | 2014-05-01 | 0 | Operačné sály KUCH RA | URGENT_EU, URGENT_ŠR | 607RASKOL | PKB INVEST s.r.o. | S.013.01 | Spacelabs Medical | 2013 | 3236014005 | USA
DHMR08284 | Monitor vitálnych funkcií | Ultraview SL 2700 | 27180 | -17732.28 | 9447.72 | -134.97 | 2014-05-01 | 0 | Operačné sály KUCH RA | URGENT_EU, URGENT_ŠR | 607RASKOL | PKB INVEST s.r.o. | S.013.01 | Spacelabs Medical | 2013 | 3236014005 | USA
DHMR08285 | Monitor vitálnych funkcií | Ultraview SL 2700 | 27180 | -17732.28 | 9447.72 | -134.97 | 2014-05-01 | 0 | Operačné sály KUCH RA | URGENT_EU, URGENT_ŠR | 607RASKOL | PKB INVEST s.r.o. | S.013.01 | Spacelabs Medical | 2013 | 3236014005 | USA
DHMR08286 | Monitor vitálnych funkcií | Ultraview SL 2700 | 27180 | -17732.28 | 9447.72 | -134.97 | 2014-05-01 | 0 | Operačné sály KUCH RA | URGENT_EU, URGENT_ŠR | 607RASKOL | PKB INVEST s.r.o. | S.013.01 | Spacelabs Medical | 2013 | 3236014005 | USA
DHMR08287 | Lôžko transportné | Sprint RTG | 7176 | -4685.73 | 2490.27 | -35.58 | 2014-05-01 | 0 | KUCH - chir. amb. č. 4 RA | URGENT_EU, URGENT_ŠR | 600RASPOHO | PKB INVEST s.r.o. | 2.010.54 | Linet spol. s...o. | 2013 | 3236014005 | Česká republika
DHMR08288 | Lôžko transportné | Sprint RTG | 7176 | -4685.73 | 2490.27 | -35.58 | 2014-05-01 | 0 | KUCH - chir. amb. č. 4 RA | URGENT_EU, URGENT_ŠR | 600RASPOHO | PKB INVEST s.r.o. | 2.010.54 | Linet spol.s.r.o. | 2013 | 3236014005 | Česká republika
DHMR08289 | Lôžko transportné | Sprint RTG | 7176 | -4685.73 | 2490.27 | -35.58 | 2014-05-01 | 0 | KUCH - chir. amb. č. 4 RA | URGENT_EU, URGENT_ŠR | 600RASPOHO | PKB INVEST s.r.o. | 2.010.54 | Linet spol.s.r.o. | 2013 | 3236014005 | Česká republika
DHMR08290 | Lôžko transportné | Sprint RTG | 7176 | -4685.73 | 2490.27 | -35.58 | 2014-05-01 | 0 | KUCH - chir. amb. č. 4 RA | URGENT_EU, URGENT_ŠR | 600RASPOHO | PKB INVEST s.r.o. | 2.010.54 | Linet spol.s.r.o. | 2013 | 3236014005 | Česká republika
DHMR08291 | Prístroj anesteziologický | BleaseSirius | 75000 | -48909.25 | 26090.75 | -372.72 | 2014-05-01 | 0 | KUCH - chir. amb. č. 4 RA | URGENT_EU, URGENT_ŠR | 600RASPOHO | PKB INVEST s.r.o. | 2.010.54 | Spacelabs Healthcare Ltd.Canno | 2013 | 3236014005 | Veľká Británia
DHMR08292 | Monitor vitálnych funkcií | Ultraview SL 2400 | 16440 | -10732.59 | 5707.41 | -81.53 | 2014-05-01 | 0 | Oddeleni AIM RA | URGENT_EU, URGENT_ŠR | 610RASOLE | PKB INVEST s.r.o. | 1.025.01 | Spacelabs Medical | 2013 | 3236014005 | USA
DHMR08293 | Vozík na zaist.obt.dých. ciest | Compact Aurion | 37200 | -24262.25 | 12937.75 | -184.82 | 2014-05-01 | 0 | KUCH - chir. amb. č. 4 RA | URGENT_EU, URGENT_ŠR | 600RASPOHO | PKB INVEST s.r.o. | 2.010.54 | Linet spol.s.r.o. | 2013 | 3236014005 | Česká republika
DHMR08294 | Lôžko na intenz.starostlivosť | Eleganza 3XC | 14160 | -9239.35 | 4920.65 | -70.29 | 2014-05-01 | 0 | Oddeleni AIM RA | URGENT_EU, URGENT_ŠR | 610RASOLE | PKB INVEST s.r.o. | 1.025.01 | Linet spol,s.r.o | 2013 | 3236014005 | Česká republika
DHMR08295 | Lôžko na intenz.starostlivosť | Eleganza 3XC | 14160 | -9239.35 | 4920.65 | -70.29 | 2014-05-01 | 0 | Oddeleni AIM RA | URGENT_EU, URGENT_ŠR | 610RASOLE | PKB INVEST s.r.o. | 1.025.01 | Linet spol. s.r.o. | 2013 | 3236014005 | Česká republika
DHMR08296 | Lôžko na intenz.starostlivosť | Eleganza 3XC | 14160 | -9239.35 | 4920.65 | -70.29 | 2014-05-01 | 0 | Oddeleni AIM RA | URGENT_EU, URGENT_ŠR | 610RASOLE | PKB INVEST s.r.o. | 1.025.01 | Linet spol. s.r.o. | 2013 | 3236014005 | Česká republika
DHMR08297 | Lôžko na intenz.starostlivosť | Eleganza 3XC | 14160 | -9239.35 | 4920.65 | -70.29 | 2014-05-01 | 0 | Urologické oddelenie RA | URGENT_EU, URGENT_ŠR | 10RASSMERE | PKB INVEST s.r.o. | 1.012.01 | Linet spol. s.r.o. | 2013 | 3236014005 | Česká republika
DHMR08298 | Lôžko na intenz.starostlivosť | Eleganza 3XC | 14160 | -9239.35 | 4920.65 | -70.29 | 2014-05-01 | 0 | Urologické oddelenie RA | URGENT_EU, URGENT_ŠR | 29RASJUHAS | PKB INVEST s.r.o. | 1.012.01 | Linet spol. s.r.o. | 2013 | 3236014005 | Česká republika
DHMR08299 | Lôžko na intenz.starostlivosť | Eleganza 3XC | 14160 | -9239.35 | 4920.65 | -70.29 | 2014-05-01 | 0 | Oddeleni AIM RA | URGENT_EU, URGENT_ŠR | 610RASOLE | PKB INVEST s.r.o. | 1.025.01 | Linet spol. s.r.o. | 2013 | 3236014005 | Česká republika
DHMR08300 | Lôžko na intenz.starostlivosť | Eleganza 3XC | 14160 | -9239.35 | 4920.65 | -70.29 | 2014-05-01 | 0 | Oddeleni AIM RA | URGENT_EU, URGENT_ŠR | 610RASOLE | PKB INVEST s.r.o. | 1.025.01 | Linet spol. s.r.o. | 2013 | 3236014005 | Česká republika
DHMR08301 | Lôžko na intenz.starostlivosť | Eleganza 3XC | 14160 | -9239.35 | 4920.65 | -70.29 | 2014-05-01 | 0 | Oddeleni AIM RA | URGENT_EU, URGENT_ŠR | 610RASOLE | PKB INVEST s.r.o. | 1.025.01 | Linet spol. s.r.o. | 2013 | 3236014005 | Česká republika
DHMR08302 | Lôžko na intenz.starostlivosť | Eleganza 3XC | 14160 | -9239.35 | 4920.65 | -70.29 | 2014-05-01 | 0 | Oddeleni AIM RA | URGENT_EU, URGENT_ŠR | 610RASOLE | PKB INVEST s.r.o. | 1.025.01 | Linet spol. s.r.o. | 2013 | 3236014005 | Česká republika
DHMR08303 | Lôžko na intenz.starostlivosť | Eleganza 3XC | 14160 | -9239.35 | 4920.65 | -70.29 | 2014-05-01 | 0 | Oddeleni AIM RA | URGENT_EU, URGENT_ŠR | 610RASOLE | PKB INVEST s.r.o. | 1.025.01 | Linet spol. s.r.o. | 2013 | 3236014005 | Česká republika
DHMR08304 | Lôžko na intenz.starostlivosť | Eleganza 3XC | 14160 | -9239.35 | 4920.65 | -70.29 | 2014-05-01 | 0 | Oddeleni AIM RA | URGENT_EU, URGENT_ŠR | 610RASOLE | PKB INVEST s.r.o. | 1.025.01 | Linet spol. s.r.o. | 2013 | 3236014005 | Česká republika
DHMR08305 | Lôžko na intenz.starostlivosť | Eleganza 3XC | 14160 | -9239.35 | 4920.65 | -70.29 | 2014-05-01 | 0 | Oddeleni AIM RA | URGENT_EU, URGENT_ŠR | 610RASOLE | PKB INVEST s.r.o. | 1.025.01 | Linet spol. s.r.o. | 2013 | 3236014005 | Česká republika
DHMR08306 | Lôžko na intenz.starostlivosť | Eleganza 3XC | 14160 | -9239.35 | 4920.65 | -70.29 | 2014-05-01 | 0 | Neurologické oddelenie RA | URGENT_EU, URGENT_ŠR | 135RASSAVČ | PKB INVEST s.r.o. | 1.004.01 | Linet spol. s.r.o. | 2013 | 3236014005 | Česká republika
DHMR08307 | Lôžko na intenz.starostlivosť | Eleganza 3XC | 14160 | -9239.35 | 4920.65 | -70.29 | 2014-05-01 | 0 | Oddeleni AIM RA | URGENT_EU, URGENT_ŠR | 610RASOLE | PKB INVEST s.r.o. | 1.025.01 | Linet spol. s.r.o. | 2013 | 3236014005 | Česká republika
DHMR08308 | Lôžko na intenzívnu starostl. | Eleganza 3XC | 14160 | -9239.35 | 4920.65 | -70.29 | 2014-05-01 | 0 | Klinika úrazovej chirurgie RA | URGENT_EU, URGENT_ŠR | 606RASŽIGO | PKB INVEST s.r.o. | 1.013.01 | Linet spol. s.r.o. | 2013 | 3236014005 | Česká republika
DHMR08309 | Lôžko na intenzívnu starostl. | Eleganza 3XC | 14160 | -9239.35 | 4920.65 | -70.29 | 2014-05-01 | 0 | Klinika úrazovej chirurgie RA | URGENT_EU, URGENT_ŠR | 606RASŽIGO | PKB INVEST s.r.o. | 1.013.01 | Linet spol. s.r.o. | 2013 | 3236014005 | Česká republika
DHMR08310 | Monitor vitálnych funkcií | Ultraview SL 2700 | 27840 | -18159.35 | 9680.65 | -138.29 | 2014-05-01 | 0 | Oddeleni AIM RA | URG_EU_14, URG_ŠR_14 | 610RASOLE | PKB INVEST s.r.o. | 1.025.01 | Spacelabs Medical | 2013 | 3236014005 | USA
DHMR08311 | Monitor vitálnych funkcií | Ultraview SL 2700 | 27840 | -18159.35 | 9680.65 | -138.29 | 2014-05-01 | 0 | Oddeleni AIM RA | URG_EU_14, URG_ŠR_14 | 610RASOLE | PKB INVEST s.r.o. | 1.025.01 | Spacelabs | 2013 | 3236014005 | USA
DHMR08312 | Fibrobronchoskop | BF-1T60 | 45600 | -29746.05 | 15853.95 | -226.48 | 2014-05-01 | 0 | Oddeleni AIM RA | URG_EU_14, URG_ŠR_14 | 610RASOLE | PKB INVEST s.r.o. | 1.025.01 | Olympus Medical system | 2013 | 3236014005 | Švédsko
DHMR08313 | Zostava germicidných žiaričov | Prolux GK 30 W | 9636 | -6286.23 | 3349.77 | -47.85 | 2014-05-01 | 0 | Operačné sály KUCH RA | URGENT_EU, URGENT_ŠR | 607RASKOL | PKB INVEST s.r.o. | S.013.01 | Nexa | 2013 | 3236014005 | Slovensko
DHMR08314 | Prístroj elektrochirurgický | Erbotom VIO 300D | 45600 | -29746.05 | 15853.95 | -226.48 | 2014-05-01 | 0 | Operačné sály KUCH RA | URGENT_EU, URGENT_ŠR | 607RASKOL | PKB INVEST s.r.o. | S.013.01 | Erbe Elektomedizin | 2013 | 3236014005 | Nemecko
DHMR08315 | Veža laparoskopická | Aesculap | 91571.87 | -57053.18 | 34518.69 | -493.12 | 2014-05-01 | 0 | Operačné sály KUCH RA | URGENT_EU, URGENT_ŠR | 607RASKOL | PKB INVEST s.r.o. | S.013.01 | Aesculap AG | 2013 | 3236014005 | Nemecko
DHMR08316 | Monitor vitálnych funkcií | Ultraview 2700 | 59040 | -38515.95 | 20524.05 | -293.2 | 2014-05-01 | 0 | Klinika úrazovej chirurgie RA | URG_EU_14, URG_ŠR_14 | 606RASŽIGO | PKB INVEST s.r.o. | 1.013.01 | Spacelabs Medical | 2013 | 3236014005 | USA
DHMR08317 | Monitor vitálnych funkcií | Ultraview 2700 | 27840 | -18159.35 | 9680.65 | -138.29 | 2014-05-01 | 0 | Klinika úrazovej chirurgie RA | URG_EU_14, URG_ŠR_14 | 606RASŽIGO | PKB INVEST s.r.o. | 1.013.01 | Spacelabs Medical | 2013 | 3236014005 | USA
DHMR08318 | Monitor vitálnych funkcií | Ultraview 2700 | 27840 | -18159.35 | 9680.65 | -138.29 | 2014-05-01 | 0 | Klinika úrazovej chirurgie RA | URG_EU_14, URG_ŠR_14 | 606RASŽIGO | PKB INVEST s.r.o. | 1.013.01 | Spacelabs Medical | 2013 | 3236014005 | USA
DHMR08319 | Monitor vitálnych funkcií | Ultraview 2700 | 27840 | -18159.35 | 9680.65 | -138.29 | 2014-05-01 | 0 | Klinika úrazovej chirurgie RA | URG_EU_14, URG_ŠR_14 | 606RASŽIGO | PKB INVEST s.r.o. | 1.013.01 | Spacelabs Medical | 2013 | 3236014005 | USA
DHMR08320 | Monitor vitálnych funkcií | Ultraview 2700 | 27840 | -18159.35 | 9680.65 | -138.29 | 2014-05-01 | 0 | Klinika úrazovej chirurgie RA | URG_EU_14, URG_ŠR_14 | 606RASŽIGO | PKB INVEST s.r.o. | 1.013.01 | Spacelabs Medical | 2013 | 3236014005 | USA
DHMR08321 | Monitor vitálnych funkcií | Ultraview 2700 | 27840 | -18159.35 | 9680.65 | -138.29 | 2014-05-01 | 0 | Klinika úrazovej chirurgie RA | URG_EU_14, URG_ŠR_14 | 606RASŽIGO | PKB INVEST s.r.o. | 1.013.01 | Spacelabs Medical | 2013 | 3236014005 | USA
DHMR08322 | Monitor vitálnych funkcií | Ultraview 2700 | 27840 | -18159.35 | 9680.65 | -138.29 | 2014-05-01 | 0 | Klinika úrazovej chirurgie RA | URG_EU_14, URG_ŠR_14 | 606RASŽIGO | PKB INVEST s.r.o. | 1.013.01 | Spacelabs Medical | 2013 | 3236014005 | USA
DHMR08323 | Monitor vitálnych funkcií | Ultraview 2700 | 27840 | -18159.35 | 9680.65 | -138.29 | 2014-05-01 | 0 | Klinika úrazovej chirurgie RA | URG_EU_14, URG_ŠR_14 | 606RASŽIGO | PKB INVEST s.r.o. | 1.013.01 | Spacelabs Medical | 2013 | 3236014005 | USA
DHMR08324 | Monitor vitálnych funkcií | Ultraview 2700 | 27840 | -18159.35 | 9680.65 | -138.29 | 2014-05-01 | 0 | Klinika úrazovej chirurgie RA | URG_EU_14, URG_ŠR_14 | 606RASŽIGO | PKB INVEST s.r.o. | 1.013.01 | Spacelabs Medical | 2013 | 3236014005 | USA
DHMR08325 | Monitor vitálnych funkcií | Ultraview 2700 | 27840 | -18159.35 | 9680.65 | -138.29 | 2014-05-01 | 0 | Klinika úrazovej chirurgie RA | URG_EU_14, URG_ŠR_14 | 606RASŽIGO | PKB INVEST s.r.o. | 1.013.01 | Spacelabs Medical | 2013 | 3236014005 | USA
DHMR08326 | Zostava germicidných žiaričov24 ks | Prolux G 30 W | 15980.4 | -10420.65 | 5559.75 | -79.42 | 2014-05-01 | 0 | Operačné sály KUCH RA | URGENT_EU, URGENT_ŠR | 607RASKOL | PKB INVEST s.r.o. | S.013.01 | Nexa s.r.o. | 2013 | 3236014005 | Slovensko
DHMR08327 | Zostava germicidných žiaričov24 ks | Prolux G 30 W | 16675.2 | -10880.84 | 5794.36 | -82.78 | 2014-05-01 | 0 | Oddeleni AIM RA | URGENT_EU, URGENT_ŠR | 610RASOLE | PKB INVEST s.r.o. | 1.025.01 | Nexa s.r.o. | 2013 | 3236014005 | Slovensko
DHMR07801 | Vozík prachotesný | aesculap PrimeLine | 22503.84 | -14918.83 | 7585.01 | -109.93 | 2014-04-01 | 0 | Operačná sála Urologické oddelenie RA | VLASTNÝ | 49RASGREGO | B.Braun Medical s.r.o. | S.012.01 | Aeschulap | 2013 | FA 300162458 | Nemecko
DHMR07802 | Vozík prachotesný | Aesculap primelline | 37507.06 | -24871.62 | 12635.44 | -183.12 | 2014-04-01 | 0 | Operačná sála II. Chirurgická klinika | VLASTNÝ | 45RASFRANK | B.Braun Medical s.r.o. | S.010.01 | Aesculap | 2013 |  | Nemecko
DHMR07803 | Vozík regálový | aesculap primelline | 50854.25 | -33706.94 | 17147.31 | -248.51 | 2014-04-01 | 0 | Operačná sála GPO RA | VLASTNÝ | 7RASBOLDOC | B.Braun Medical s.r.o. | S.009.01 | aesculap ag | 2013 | FA300162458 | Nemecko
DHMR07804 | Vozík prachotesný | aesculap primeline | 34815.84 | -23075.84 | 11740 | -170.15 | 2014-04-01 | 0 | Operačné sály KUCH RA | VLASTNÝ | 607RASKOL | B.Braun Medical s.r.o. | S.013.01 | aesculap ag | 2013 | FA3001622458 | Nemecko
DHMR07805 | Vozík regálový | aesculap primeline | 27298.75 | -18103.84 | 9194.91 | -133.26 | 2014-04-01 | 0 | Operačné sály KUCH RA | VLASTNÝ | 607RASKOL | B.Braun Medical s.r.o. | S.013.01 | aesculap ag | 2013 | FA300162458 | Nemecko
DHMR07808 | Vozík prachotesný | aeschulap primet line | 6363.54 | -4228.73 | 2134.81 | -30.94 | 2014-04-01 | 0 | Operačné sály KUCH RA | VLASTNÝ | 607RASKOL | B.Braun Medical s.r.o. | S.013.01 | aesculap ag | 2013 | FA300162458 | Nemecko
DHMR07809 | Vozík regálový | aesculap primeline | 2880.78 | -1928.93 | 951.85 | -13.8 | 2014-04-01 | 0 | Operačné sály KUCH RA | VLASTNÝ | 607RASKOL | B.Braun Medical s.r.o. | S.013.01 | aesculap | 2013 | FA300162458 | Nemecko
DHMR07810 | Prísl. k 7600 - jednotka elekt |  | 2057.88 | -1371.95 | 685.93 | -9.94 | 2014-04-01 | 0 | Operačná sála Urologické oddelenie RA | VLASTNÝ | 49RASGREGO | ULTRAMED s.r.o. | S.012.01 | Olympus medical | 2014 | FA 140468 | Japonsko
DHMR07826 | Sterilizačné vybavenie | aesculap primeline | 12280.27 | -8145.18 | 4135.09 | -59.93 | 2014-04-01 | 0 | Operačná sála Oddelenie PRaECH RA | VLASTNÝ | 55RASBEDÉC | B.Braun Medical s.r.o. | S.038.01 | aesculap ag | 2013 | FA300162458 | Nemecko
DHMR08110 | Lôžko nemocničné | trend2C | 5400 | -3598.07 | 1801.93 | -26.12 | 2014-04-01 | 0 | II. Chirurgická klinika RA | VLASTNÝ | 34RASKURTO | NEP Vitamed kom.spol. | 1.010.01 | Proma reha | 2014 | FA1470017 | Česká republika
DHMS11585 | Svetlo čelové s príslušenstvom | ultraview | 1920 | -1278.83 | 641.17 | -9.29 | 2014-04-01 | 0 | Operačná sála ORL klinika | VLASTNÝ | 227SNPJAMN | NEP Vitamed kom.spol. | S.014.05 | Nordiska,Victoria | 2014 | FA 1470016 | Nemecko
DHMS11586 | Svetlo čelové s príslušenstvom | ultraview | 1920 | -1278.83 | 641.17 | -9.29 | 2014-04-01 | 0 | KL.ORL - ORL amb. č. 3 SNP | VLASTNÝ | 42SNPHRAB | NEP Vitamed kom.spol. | 2.014.53 | Nordiska | 2014 | FA1470016 | Nemecko
DHMS11746 | Vozík prachotesný | aesculap primeLine | 6363.54 | -4228.73 | 2134.81 | -30.94 | 2014-04-01 | 0 | Centr.oper. trakt SNP | VLASTNÝ | 201SNPHILD | B.Braun Medical s.r.o. | 5.185.05 | Aesculap AG | 2013 | FA300162458 | Nemecko
DHMS11747 | Vozík prachotesný | aesculap primeLine | 90685.86 | -60092.38 | 30593.48 | -443.38 | 2014-04-01 | 0 | Centr.oper. trakt SNP | VLASTNÝ | 201SNPHILD | B.Braun Medical s.r.o. | 5.185.05 | Aesculap AG | 2013 | FA300162458 | Nemecko
DHMS11778 | Vozík regálový | aesculap PrimeLine | 71983.75 | -47696.61 | 24287.14 | -351.99 | 2014-04-01 | 0 | Centr.oper. trakt SNP | VLASTNÝ | 201SNPHILD | B.Braun Medical s.r.o. | 5.185.05 | Aesculap | 2013 | FA300162458 | Nemecko
DHMS11779 | Vozík regálový | aesculap primeline | 162835.96 | -107913.35 | 54922.61 | -795.98 | 2014-04-01 | 0 | Centr.oper. trakt SNP | VLASTNÝ | 201SNPHILD | B.Braun Medical s.r.o. | 5.185.05 | aesculap | 2013 | FA300162458 | Nemecko
DHMS11780 | Vozík regálový | aesculap primeline | 2880.78 | -1928.93 | 951.85 | -13.8 | 2014-04-01 | 0 | Centr.oper. trakt SNP | VLASTNÝ | 201SNPHILD | B.Braun Medical s.r.o. | 5.185.05 | Aesculap | 2013 | FA300162458 | Nemecko
DHMR08086 | Riadiaca jedn. kraniotomickáAesculap mecrospeed uni GD670 | Aesculap microspeed uni GD670 | 82141.93 | -51302.23 | 30839.7 | -453.52 | 2014-03-01 | 0 | Operačné sály KUCH RA | VLASTNÝ | 607RASKOL | B.Braun Medical s.r.o. | S.013.01 | Aesculap AG | 2013 | 3001156300,899,897 | Nemecko
DHMR08102 | Generátor elekrichirurgický | Force EZ -8CS | 8502.31 | -5741.06 | 2761.25 | -40.61 | 2014-03-01 | 0 | Operačná sála GPO RA | VLASTNÝ | 7RASBOLDOC | TIMED s.r.o. | S.009.01 | Covidien Hc. | 2010 | 590217 | USA
DHMR08111 | Odsávačka s vozíkom ATMOSS 351 | ATMOS S 351 | 5515.78 | -3720.24 | 1795.54 | -26.4 | 2014-03-01 | 0 | Pôrodná sála GPO RA | VLASTNÝ | 8/1RASDORČ | ULTRAMED s.r.o. | P.009.01 | ATMOS Medizin Technik | 2014 |  | Nemecko
DHMS11763 | Prístroj dýchací tran.HT70Plus | HT70 Plus | 14448 | -9730.21 | 4717.79 | -69.38 | 2014-03-01 | 0 | I. KAIM - anestézie SNP | VLASTNÝ | 35SNPMARK | MEPIS HEALTHCARE, s.r.o. | 1.025.06 | Newport Medical Instruments | 2013 | 14033.1403 | USA
DHMS11764 | Prístroj dýchací pren.HT70Plus | HT70plus | 16008 | -10787.08 | 5220.92 | -76.78 | 2014-03-01 | 0 | I. KAIM - anestézie SNP | VLASTNÝ | 35SNPMARK | MEPIS HEALTHCARE, s.r.o. | 1.025.06 | Newport Medical Instruments | 2013 | 14032.1403 | USA
DHMS11770 | Centrifuga Universal 320 | Universal 320 | 4422 | -4010.25 | 411.75 | -20.59 | 2014-03-01 | 0 | OLM . klinickká imunológia a alergológia | VLASTNÝ | 147SNPFORI | Eurolab Lambda a.s. | 5.040.54 | Andreas Hettich | 2013 | 21410183.184 | Nemecko
DHMS11777 | Spektrofotometer Namo DropLite | Nano Drop Lite | 7554 | -6841.1 | 712.9 | -35.64 | 2014-03-01 | 0 | OLM - lekárska genetika SNP | VLASTNÝ | 357SNPZVAD | MGP s.r.o. | 5.062.51 | Thermo Fisher Scientific | 2014 | 105140027 | Čína
DHMR08109 | Monitor vit. funkcií Edan iM8 | edan iM8 | 2376 | -1645.14 | 730.86 | -10.91 | 2014-02-01 | 0 | Klinika infektológie a cestovnej medicíny RA | VLASTNÝ | 216RASRICH | MEPIS HEALTHCARE, s.r.o. | 1.002.01 | Edan Instruments | 2013 | 14025 | Čína
DHMR08112 | Odsávačka KV-5 | KV-5 | 5193.26 | -3567.51 | 1625.75 | -24.27 | 2014-02-01 | 0 | II.CHIR. KL. gastroenterol. amb.č. 1 endoskopia RA | VLASTNÝ | 67RASHOCZM | ULTRAMED s.r.o. | 2.048.51 | Olympus Medcal system | 2013 | FAVF140042 | Japonsko
DHMR08115 | Analyzátor acidobázický | pHox plus L | 7800 | -7138.14 | 661.86 | -34.83 | 2014-02-01 | 0 | Oddeleni AIM RA | DARY | 610RASOLE | EGAMED spol. s r.o. | 1.025.01 | Nova Biomedical | 2012 | DAR | USA
DHMR08117 | Dokovacia stanica | Infusomat Space,Perfusor Space | 9906 | -6778.21 | 3127.79 | -46.68 | 2014-02-01 | 0 | Urol. odd. - urol. amb. č. 1 RA | VLASTNÝ | 30RASGREG1 | B.Braun Medical s.r.o. | 2.012.51 | B-.Braun Melsungen | 2013 | 300161314.6501 | Nemecko
DHMS11545 | Sonda BK 8823 USG k 11499 | Cobas Integra 800 | 9030 | -6183.28 | 2846.72 | -42.49 | 2014-02-01 | 0 | Urologická klinika SNP | VLASTNÝ | 264SNPMIŽE | ROCHE SLOVENSKO s.r.o. | 1.012.05 | Roche Ltd. | 2008 | FAKZ12010 | Švajčiarsko
DHMS11756 | Lôžko nemocničné | PLE-N85-T | 2988 | -2052.54 | 935.46 | -13.96 | 2014-02-01 | 0 | JIS neurologickej kliniky SNP | VLASTNÝ | 496SNPBEKE | NEP Vitamed kom.spol. | 1.201.06 | PROMA REHA | 2013 | 1470003 | Česká republika
DHMS11758 | Lôžko nemocničné | PLE-N85-T | 2988 | -2052.54 | 935.46 | -13.96 | 2014-02-01 | 0 | JIS neurologickej kliniky SNP | VLASTNÝ | 496SNPBEKE | NEP Vitamed kom.spol. | 1.201.06 | PROMA REHA | 2013 | FA1470002 | Česká republika
DHMS11772 | Dokovacia stanica | Infusomat Space | 5262 | -3615.48 | 1646.52 | -24.58 | 2014-02-01 | 0 | I. KAIM - anestézie SNP | VLASTNÝ | 35SNPMARK | B.Braun Medical s.r.o. | 1.025.06 | B.Braun | 2013 | 1317,65011,1316 | Nemecko
DHMS11773 | Dokovacia stanica | Infusomat Space | 8520 | -5836.45 | 2683.55 | -40.05 | 2014-02-01 | 0 | I. KAIM - anestézie SNP | VLASTNÝ | 35SNPMARK | B.Braun Medical s.r.o. | 1.025.06 | B.Braun | 2013 | 1317,65011,1316 | Nemecko
DHMS11774 | Dokovacia stanica | perfusor Space | 6900 | -4718.82 | 2181.18 | -32.56 | 2014-02-01 | 0 | I. KAIM - anestézie SNP | VLASTNÝ | 35SNPMARK | B.Braun Medical s.r.o. | 1.025.06 | B.Braun Melsungen | 2013 | 161315,165011,1316 | Nemecko
DHMS11775 | Dokovacia stanica | Perfusosr Space | 6900 | -4718.82 | 2181.18 | -32.56 | 2014-02-01 | 0 | I. KAIM - anestézie SNP | VLASTNÝ | 35SNPMARK | B.Braun Medical s.r.o. | 1.025.06 | B.Braun | 2013 | 61315,65011,161316 | Nemecko
DHMS11776 | Dokovacia stanica | Pergusor Space | 4452 | -3046 | 1406 | -20.99 | 2014-02-01 | 0 | I. KAIM - anestézie SNP | VLASTNÝ | 35SNPMARK | B.Braun Medical s.r.o. | 1.025.06 | B.Braun Melsungen | 2013 | 300161315,65011,1316 | Nemecko
DHMR08103 | Monitor vitálnyh funkciíCarespace B650 | Carespace B650 | 17040 | -11827.64 | 5212.36 | -78.98 | 2014-01-01 | 0 | Operačná sála KSaMCH RA | VLASTNÝ | 91RASVAŠUT | MEPIS HEALTHCARE, s.r.o. | S.070.01 | GE Healthcare | 2013 | 13342.1336 | Fínsko
DHMR08104 | Prístroj anesteziologickýAespire View | Aespire View | 18792 | -13057.56 | 5734.44 | -86.89 | 2014-01-01 | 0 | Operačná sála KSaMCH RA | VLASTNÝ | 91RASVAŠUT | MEPIS HEALTHCARE, s.r.o. | S.070.01 | GE Healthcare | 2013 | 13343,13387,13388, | Fínsko
DHMR08114 | Defibrilátor FRED easy | FRED easy | 1800 | -1270.45 | 529.55 | -8.02 | 2014-01-01 | 0 | Operačná sála II. Chirurgická klinika | VLASTNÝ | 45RASFRANK | EGAMED spol. s r.o. | S.010.01 | Schillr Medical | 2013 | FA111302971 | Francúzsko
DHMS11738 | Monitoring intraoperatívnyNim Eclipse | Nim Eclipse | 85800 | -58723.43 | 27076.57 | -410.25 | 2014-01-01 | 0 | Centr.oper. trakt SNP | VLASTNÝ | 201SNPHILD | TIMED s.r.o. | 5.185.05 | AXON Systems | 2013 | FA 150353 | USA
DHMS11751 | Odsávačka Hospivac 350 | Hospivac 350 | 2340 | -1634.13 | 705.87 | -10.69 | 2014-01-01 | 0 | Operačná sála GPK SNP | VLASTNÝ | 210SNPKOLI | MEPIS HEALTHCARE, s.r.o. | S.009.05 | CA-MI, | 2013 | 13355 | Taliansko
DHMS11752 | Odsávačka Hospivac 350 | Hospivac 350 | 2340 | -1634.13 | 705.87 | -10.69 | 2014-01-01 | 0 | Operačná sála GPK SNP | VLASTNÝ | 210SNPKOLI | MEPIS HEALTHCARE, s.r.o. | S.009.05 | CA-MI, VIA | 2013 | 13353 | Taliansko
DHMS11753 | Odsávačka Hospivac 350 | Hospivac 350 | 2340 | -1634.13 | 705.87 | -10.69 | 2014-01-01 | 0 | Pôrodná sála GPK SNP | VLASTNÝ | 252SNPSAKÁ | MEPIS HEALTHCARE, s.r.o. | P.009.05 | CA-MI, Via | 2013 | 13354 | Taliansko
DHMS11765 | Nástroj kryogenický Cryopen | CryoPen X Plus | 2754 | -1926.69 | 827.31 | -12.53 | 2014-01-01 | 0 | Klinika dermatovenerológie SNP | VLASTNÝ | 205SNPDUD1 | Datura s.r.o. | 1.018.05 | Eguipments | 2013 | 12130035 | Belgicko
DHMS11766 | Pila oscilačná GA 673 | GA673 | 9993.12 | -6936.4 | 3056.72 | -46.31 | 2014-01-01 | 0 | Centr.oper. trakt SNP | VLASTNÝ | 201SNPHILD | B2B PARTNER s.r.o. | 5.185.05 | Aesculap AG | 2013 | 10130004 | Nemecko
DHMS11769 | Detektor etylénoxidu Regard | Regard 2400 | 5744.16 | -3989.49 | 1754.67 | -26.59 | 2014-01-01 | 0 | Oddelenie centrál. sterilizácie a dezinfekcie SNP | VLASTNÝ | 206SNPSCER | Dräger Slovensko s.r.o. | 5.186.51 | Drager Safety | 2012 | 126640 | Nemecko
DHMS11771 | Prístroj USG Prosound Alpha 6 | Prosound Alpha 6 | 39000 | -25230.62 | 13769.38 | -208.63 | 2014-01-01 | 0 | KOaTPÚ- ortopedická amb.č. 6 pediatrická SNP | DARY | 383SNPŠTEF | Eurolab Lambda a.s. | 2.108.52 | Hitachi Aloka Medical | 2012 | DAR | Japonsko
DHMR08105 | Prístroj USG MyLab Twice | MyLaTwice | 110064 | -77483.95 | 32580.05 | -501.23 | 2013-12-01 | 0 | ORaZM - rádiológia 2 RA | VLASTNÝ | 58RASPAVLO | WEGA - MS spol.s r.o. | 5.023.54 | Esaote | 2013 | FV130750 | Taliansko
DHMR08106 | Prístroj USG MyLab Twice | MyLabTwice | 142002 | -99780.93 | 42221.07 | -649.56 | 2013-12-01 | 0 | GPO - gynekol. amb. č.9 plán.rodič. a antikonc. RA | VLASTNÝ | 9RASTOMÁŠ | WEGA - MS spol.s r.o. | 2.009.58 | Esaote sp.a | 2013 | FV1310750 | Taliansko
DHMR08107 | Prístroj USG MyLabOne | MyLabOne | 51720 | -29579.59 | 22140.41 | -191.08 | 2013-12-01 | 0 | Oddeleni AIM RA | VLASTNÝ | 610RASOLE | WEGA - MS spol.s r.o. | 1.025.01 | Esaote Europe | 2010 | FV1310750 | Holandsko
DHMS11761 | Prístroj USG MyLab Twice | MyLab Twice | 158400 | -111523.63 | 46876.37 | -721.18 | 2013-12-01 | 0 | I. interná klinika SNP | VLASTNÝ | 301SNPMAD | WEGA - MS spol.s r.o. | 1.001.05 | Esaote s.p.a. | 2013 | FV1310750 | Taliansko
DHMR08085 | Merač ABI indexu Boso | Boso ABI system 100 | 2268 | -1630.89 | 637.11 | -9.95 | 2013-11-01 | 0 | IV.INT. KL. - endokrinologická amb. RA | VLASTNÝ | 112RASMAKO | COMPEK MEDICAL SERVICES s.r.o. | 2.064.53 | Bosch | 2011 | FA13320078 | Nemecko
DHMR08099 | Perimeter poč. Optopol PTS 910 | oPTOPOL pts 910 | 11820 | -8459.68 | 3360.32 | -52.5 | 2013-11-01 | 0 | Očné oddelenie RA | VLASTNÝ | 65RASMAZÁK | CMI spol. s.r.o. | 1.015.01 | oPTOPOL tECHNOLOGY | 2013 | FA20131483 | Poľsko
DHMR08108 | Aktívne komponenty Ethernet | hardware | 34967.23 | -32922.7 | 2044.53 | -127.78 | 2013-11-01 | 0 | Oddelenie informatiky | VLASTNÝ | 253RASANDR | LCS ELECTRONICS spol. s r.o. | 0.908.01 |  | 0 |  | Holandsko
DHMS11744 | Spirometer Schiller SP-260 | Schiller SP-260 | 2505.61 | -1793.75 | 711.86 | -11.12 | 2013-11-01 | 0 | OLM - amb. kl. imunol. a alegol. č. 1 SNP | VLASTNÝ | 141SNPGASH | EGAMED spol. s r.o. | 2.040.55 | Schillr AG.Altgasse SP-260 | 2013 | FA111302121 | Švajčiarsko
DHMS11749 | Defibrilátor Responder 1000 | Responder 1000 | 2376 | -1719.66 | 656.34 | -10.26 | 2013-11-01 | 0 | I.INT. KL. - endokrinologická amb. č. 1 SNP | VLASTNÝ | 26SNPVITAN | MEPIS HEALTHCARE, s.r.o. | 2.064.51 | GE Medical Systems Information | 2012 | F 13231 | USA
DHMS11750 | Defibrilátor Responder 2000 | Responder 2000 | 5160 | -3692.34 | 1467.66 | -22.93 | 2013-11-01 | 0 | I. interná klinika SNP | VLASTNÝ | 244SNPMARC | MEPIS HEALTHCARE, s.r.o. | 1.001.05 | Cardiac Science Corporation | 2013 | FA13232 | USA
DHMS11757 | Defibrilátor Responder 1000 | Responder 1000 | 2376 | -1719.66 | 656.34 | -10.26 | 2013-11-01 | 0 | Operačná sála GPK SNP | VLASTNÝ | 210SNPKOLI | MEPIS HEALTHCARE, s.r.o. | S.009.05 | GE Medical Systems Information | 2012 | FA13253 | USA
DHMS11762 | Injektomat OptiVantage DH | OptiVantage DH | 22974 | -16426.67 | 6547.33 | -102.3 | 2013-11-01 | 0 | KRaZM - počítačová tomografia SNP | VLASTNÝ | 446SNPSTAU | TATRA ALPINE a.s. | 5.576.52 | Liebe-Flarsheim Company LLC | 2013 | 130090088,89,90 | USA
DHMR08078 | EKG prístroj MAC 600 | MAC 600 | 2196 | -1602.06 | 593.94 | -9.43 | 2013-10-01 | 0 | JIS II. chirurgická klinika RA | VLASTNÝ | 23RASVRAŠŤ | MEPIS HEALTHCARE, s.r.o. | 1.202.02 | GE Medical Systems inf. | 2013 | FA13174 | USA
DHMR08081 | Jednotka pohonná GA672 | GA672 | 9985.99 | -7239.03 | 2746.96 | -43.6 | 2013-10-01 | 0 | Operačné sály KUCH RA | VLASTNÝ | 607RASKOL | B.Braun Medical s.r.o. | S.013.01 | Aesculap AG | 2013 | FA300153869 | Nemecko
DHMS11739 | Prístroj parafínový E-2000PL55 | E-2000PL 55 | 2485.56 | -1811.15 | 674.41 | -10.71 | 2013-10-01 | 0 | OFBLR - SVaLZ FBLR SNP | VLASTNÝ | 386SNPKOŽU | EGAMED spol. s r.o. | 5.027.53 | EUreko s.r.o. | 2013 | FA 111302068 | Česká republika
DHMS11740 | Prístroj lymfodrenážnyPneuven medi 6.14 | Pneuen medi 6.14 | 3000 | -2180.43 | 819.57 | -13.01 | 2013-10-01 | 0 | OFBLR - SVaLZ FBLR SNP | VLASTNÝ | 27SNPBÉREŠ | AVIVA s.r.o. | 5.027.53 | Eko-VUK | 2013 | FA212013 | Česká republika
DHMS11745 | EKG MAC 600 | MAC 600 | 2196 | -1602.06 | 593.94 | -9.43 | 2013-10-01 | 0 | Klinika ORL a chirurgie hlavy a krku SNP | VLASTNÝ | 221SNPMOLN | MEPIS HEALTHCARE, s.r.o. | 1.014.05 | GE Medical Systems | 2013 | 13214 | USA
DHMS11748 | USG Phyaction U | Phyaction | 2593.2 | -1901.01 | 692.19 | -10.99 | 2013-10-01 | 0 | OFBLR - SVaLZ FBLR SNP | VLASTNÝ | 387SNPHRUB | EGAMED spol. s r.o. | 5.027.53 | HymnaUniphy | 2013 | FA111302388 | Belgicko
DHMS11754 | Sterilizátor parný Sterivap | Sterivap 6612-2 | 111456 | -80705.39 | 30750.61 | -488.11 | 2013-10-01 | 0 | Oddelenie centrál. sterilizácie a dezinfekcie SNP | VLASTNÝ | 206SNPSCER | BMT s.r.o. | 5.186.51 | BMT | 2013 | FA5130267 | Česká republika
DHMS11755 | Sterilizátor parný Sterivap | Sterivap 6612-2 | 111456 | -80706.02 | 30749.98 | -488.1 | 2013-10-01 | 0 | Oddelenie centrál. sterilizácie a dezinfekcie SNP | VLASTNÝ | 206SNPSCER | BMT s.r.o. | 5.186.51 | BMT | 2013 | FA113049 | Česká republika
DHMR07989 | Prístroj diagnostický | Cirrus HD-OCT 4000 | 71284.4 | -51061.59 | 20222.81 | -326.17 | 2013-09-01 | 0 | Očné oddelenie RA | DARY | 65RASMAZÁK | Novartis Slovakia s.r.o. | 1.015.01 | Carl Zeiss Meditec | 2012 | D.Z.10.12.2014 | USA
DHMR08021 | Morselátor Unidrive GynRotocut | unidrive Gyn Rotocut G1 | 20028.97 | -14725.75 | 5303.22 | -85.54 | 2013-09-01 | 0 | Operačná sála GPO RA | VLASTNÝ | 7RASBOLDOC | RADIX spol. s r.o. | S.009.01 | Karl Storz | 2012 | 1894,1893,1951,1895 | Nemecko
DHMR08080 | Defibrilátor Responder 1000 | Responder 1000 | 2268 | -1677.14 | 590.86 | -9.53 | 2013-09-01 | 0 | Operačné sály KUCH RA | VLASTNÝ | 607RASKOL | MEPIS HEALTHCARE, s.r.o. | S.013.01 | GE Medical Systéms Information | 2012 | FA 13175 | USA
DHMR08082 | Prístroj otoakustický ERO | ERO-SCAN | 4960.72 | -3644.77 | 1315.95 | -21.22 | 2013-09-01 | 0 | Neonatologické odd. SNP | VLASTNÝ | 253SNPJÁNO | ULTRAMED s.r.o. | 1.051.05 | Maico Diagnostic | 2013 |  | Nemecko
DHMR08083 | Defibrilátor Responder 1000 | Responder 1000 | 2268 | -1677.14 | 590.86 | -9.53 | 2013-09-01 | 0 | Klinika infektológie a cestovnej medicíny RA | VLASTNÝ | 216RASRICH | MEPIS HEALTHCARE, s.r.o. | 1.002.01 |  | 2012 | 13180 | USA
DHMR08084 | Stanica centrálna ICS | ICS | 17880 | -12731.57 | 5148.43 | -367.74 | 2013-09-01 | 0 | JIS IV.interná klinika RA | DARY | 104RASKUL1 | MEPIS HEALTHCARE, s.r.o. | 1.196.01 | Drager Medical Systéms | 2012 | DAR49/12 | USA
DHMS11694 | Monitor vitál. funkcií EDAN 8 | Edan iM 8 | 1992 | -1470.5 | 521.5 | -8.41 | 2013-09-01 | 0 | JIS I. chirurgická klinika SNP | DARY | 233SNPPETR | Ján Bagoňa | 1.202.07 | Edan Instrumensts | 2012 | D.Z.142/2012/GRANT | Čína
DHMS11741 | Monitor vit.funkcíí EDAN iM8 | edan IM8 | 2412 | -1783 | 629 | -10.15 | 2013-09-01 | 0 | Operačná sála Nerochirurgická klinika | VLASTNÝ | 84SNPGAZD1 | MEPIS HEALTHCARE, s.r.o. | S.037.05 | eDAN instruments | 2013 | FA13170 | Čína
DHMS11742 | Monitor vit.funkcíí EDAN iM8 | edan IM8 | 2412 | -1783 | 629 | -10.15 | 2013-09-01 | 0 | Operačná sála Nerochirurgická klinika | VLASTNÝ | 84SNPGAZD1 | MEPIS HEALTHCARE, s.r.o. | S.037.05 | eDAN instruments | 2013 | FA 13170 | Čína
DHMR07990 | Jednotka pohonná GA672 | GA672 | 17969.11 | -13383.09 | 4586.02 | -75.18 | 2013-08-01 | 0 | Operačné sály KUCH RA | VLASTNÝ | 607RASKOL | B.Braun Medical s.r.o. | S.013.01 | AESculap | 2013 | 300129504.1488 | Nemecko
DHMR08052 | Stôl exidačný PP-AV2 |  | 5940 | -4432.68 | 1507.32 | -24.71 | 2013-08-01 | 0 | Ústav patológie RA | VLASTNÝ | 152RASKOSO | MESSER TATRAGAS spol. s.r.o. | 5.029.52 |  | 0 |  | USA
DHMR08053 | Stôl excidačný PP-AV2 | PP-AV2 | 5940 | -4432.68 | 1507.32 | -24.71 | 2013-08-01 | 0 | Ústav patológie RA | VLASTNÝ | 152RASKOSO | NEP Vitamed kom.spol. | 5.029.52 | Anton Varga | 2013 | FA1370011 | Slovensko
DHMR08054 | EKG MAC 800 | MAC 800 | 2364 | -1763.45 | 600.55 | -9.85 | 2013-08-01 | 0 | Klinika úrazovej chirurgie RA | VLASTNÝ | 601RASHREH | MEPIS HEALTHCARE, s.r.o. | 1.013.01 | GE Medical Systém | 2011 | 13004 | USA
DHMR08066 | Odsávačka ATMOS E 201 | Atmos 201 Thorax | 4186.08 | -3136.01 | 1050.07 | -17.21 | 2013-08-01 | 0 | Klinika úrazovej chirurgie RA | VLASTNÝ | 606RASŽIGO | ULTRAMED s.r.o. | 1.013.01 | Atmos Medizin Technik | 2013 | VF130264 | Nemecko
DHMR08070 | Bronchofibroskopická vežaCV190 | CV-190 | 96765.6 | -72038.61 | 24726.99 | -405.36 | 2013-08-01 | 0 | KPaF - peumo-ftizeogická amb. č.3 bronchológia RA | VLASTNÝ | 183RASKMEC | ULTRAMED s.r.o. | 2.003.53 | Olympus Medical Systéms | 2013 | VF130580 | Japonsko
DHMR08071 | Generátor ablačný | Ciik-tip RF Abkatuib System E | 27008 | -20121 | 6887 | -112.9 | 2013-08-01 | 0 | ORaZM - počítačová tomografia RA | VLASTNÝ | 613RASAMBR | TIMED s.r.o. | 5.576.53 | Covidien Hampshire | 2012 | FA590250,590247,253 | USA
DHMR08072 | Ventilátor pľúcny NPB 840 | Puritan Bennet NPB 840 | 69885.98 | -52018.3 | 17867.68 | -292.91 | 2013-08-01 | 0 | Oddeleni AIM RA | VLASTNÝ | 610RASOLE | TIMED s.r.o. | 1.025.01 | Covidien Limited | 2013 | 610217.8,9,20,22.25, | Írsko
DHMR08073 | Chladiaci modul CP-4 | CP-4 | 3101.76 | -2330.54 | 771.22 | -12.64 | 2013-08-01 | 0 | Ústav patológie RA | VLASTNÝ | 152RASKOSO | OPTOTEAM s.r.o. | 5.029.52 | Kunz INSTRUMENTS | 2012 | FA 2012/0644 | Švédsko
DHMR08074 | EKG MAC 600 | PP-AV2 | 2340 | -1753.49 | 586.51 | -9.62 | 2013-08-01 | 0 | Gynekol.-pôrod. oddelenie RA | VLASTNÝ | 4RASBLAŠK1 | NEP Vitamed kom.spol. | 1.009.01 | anton Varga Kov | 2013 | FA1370010 | Slovensko
DHMR08075 | Monitor vit.funkcií EDAN iM9 | Edan iM9 | 3420 | -2557.17 | 862.83 | -14.14 | 2013-08-01 | 0 | Neonatologické odd. RA | VLASTNÝ | 248RASSEDL | MEPIS HEALTHCARE, s.r.o. | 1.051.01 | Edan Instruments | 2013 | FA13125 | Čína
DHMR08076 | Odsávačka ATMOS E 201 | Atmos E 201 Thorax | 4186.08 | -3136.01 | 1050.07 | -17.21 | 2013-08-01 | 0 | Oddeleni AIM RA | VLASTNÝ | 610RASOLE | ULTRAMED s.r.o. | 1.025.01 | Atmos Medizin | 2013 | VF 130352 | Nemecko
DHMR08077 | Kapnograf s pulz.oxymetromNELLCOR OxiMax N-85 | Nellcor OxiMax N-85 | 4188 | -3136.85 | 1051.15 | -17.23 | 2013-08-01 | 0 | Klinika úrazovej chirurgie RA | VLASTNÝ | 606RASŽIGO | TIMED s.r.o. | 1.013.01 | Covidien Hampshire | 2012 | FA611299 | USA
DHMS11736 | Stanica infúzna Base Primea | Base Primea | 11923.39 | -8883.02 | 3040.37 | -49.84 | 2013-08-01 | 0 | I. KAIM - anestézie SNP | VLASTNÝ | 35SNPMARK | INTRAVENA s.r.o. | 1.025.06 | Fresenius Viat.Le Grand Chemin | 2008 | FA201311196 | Francúzsko
DHMR08036 | Kreslo gynekologické | ml2g | 1825.2 | -1410.58 | 414.62 | -7.03 | 2013-06-01 | 0 | Gynekol.-pôrod. oddelenie RA | VLASTNÝ | 4RASBLAŠK1 | ULTRAMED s.r.o. | 1.009.01 | Vamel Meditec | 2012 |  | Slovensko
DHMR08037 | Kreslo gynekologické | ML2G | 1825.2 | -1410.58 | 414.62 | -7.03 | 2013-06-01 | 0 | Gynekol.-pôrod. oddelenie RA | VLASTNÝ | 8RASŠIMKOV | ULTRAMED s.r.o. | 1.009.01 | vAMEL mEDITEC | 2012 | FAVF130178 | Slovensko
DHMR08038 | Kreslo gynekologické | ml2g | 1825.2 | -1410.58 | 414.62 | -7.03 | 2013-06-01 | 0 | Gynekol.-pôrod. oddelenie RA | VLASTNÝ | 14RASONDI1 | ULTRAMED s.r.o. | 1.009.01 | Vamel Meditec | 2012 | FAVF130178 | Slovensko
DHMR08041 | Ventilátor trans.Supportair | Supportiar | 9852 | -7530.06 | 2321.94 | -39.36 | 2013-06-01 | 0 | Oddeleni AIM RA | VLASTNÝ | 610RASOLE | BPY spol. s.r.o. | 1.025.01 | AIROX S.A. | 2013 | 213001006 | Francúzsko
DHMR08045 | Ohrievač tekutín WF-588 | WF-588 | 3744.6 | -2885.27 | 859.33 | -14.57 | 2013-06-01 | 0 | Oddelenie zdravotníckej techniky | VLASTNÝ | 126/1RASDR | TIMED s.r.o. | 0.902.26 | Tyco Healthcare Group LP | 2008 | 610070 | USA
DHMR08046 | Ohrievač tekutín WF-588 | WF-588 | 3744.6 | -2885.27 | 859.33 | -14.57 | 2013-06-01 | 0 | Oddelenie zdravotníckej techniky | VLASTNÝ | 126/1RASDR | TIMED s.r.o. | 0.902.26 | Tyco Healthcare Group LP | 2006 | 610070 | USA
DHMR08047 | Ohrievač tekutín WF-588 | WF-588 | 3744.6 | -2885.27 | 859.33 | -14.57 | 2013-06-01 | 0 | Oddelenie zdravotníckej techniky | VLASTNÝ | 126/1RASDR | TIMED s.r.o. | 0.902.26 | Tyco Healthcare Group LP | 2006 | 610069 | USA
DHMR08048 | Ohrievač tekutín WF-588 | WF-588 | 3744.6 | -2885.27 | 859.33 | -14.57 | 2013-06-01 | 0 | Oddelenie zdravotníckej techniky | VLASTNÝ | 126/1RASDR | TIMED s.r.o. | 0.902.26 | Tyco Healthcare Group LP | 2006 | 610069 | USA
DHMR08049 | Ohrievač tekutín WF-588 | WF-588 | 3744.6 | -2885.27 | 859.33 | -14.57 | 2013-06-01 | 0 | Oddelenie zdravotníckej techniky | VLASTNÝ | 126/1RASDR | TIMED s.r.o. | 0.902.26 | Tyco Healthcare Group LP | 2008 | 610071 | USA
DHMR08055 | Inkubátor Isolette C 8000 | Isolette C 8000 | 23161.2 | -17700.62 | 5460.58 | -92.55 | 2013-06-01 | 0 | Neonatologické odd. RA | VLASTNÝ | 248RASSEDL | ULTRAMED s.r.o. | 1.051.01 | Drager Medical | 2013 | FA30630,30631,30632, | Nemecko
DHMR08056 | Lôžko vyhriev.Babytherm 8010 | Babytherm 8010 | 9750 | -7462.57 | 2287.43 | -38.77 | 2013-06-01 | 0 | Neonatologické odd. RA | FIN_DAR | 248RASSEDL | ULTRAMED s.r.o. | 1.051.01 | Dräger Medical AG&Co.KG | 2013 | VF130629 | Nemecko
DHMR08057 | Dokovacia stanica Infusom.SpacPerfusor Space | Infusomat Space,Perfusor Space | 9486 | -7252.56 | 2233.44 | -37.86 | 2013-06-01 | 0 | Klinika úrazovej chirurgie RA | VLASTNÝ | 606RASŽIGO | B.Braun Medical s.r.o. | 1.013.01 | B.Braun Melsungen A.G. | 2013 | 300144454.3001 | Nemecko
DHMR08058 | Dokovacia stanica Infusom.SpacPerfusor Space | Infusomat Space,Perfusor Space | 9486 | -7252.56 | 2233.44 | -37.86 | 2013-06-01 | 0 | Klinika úrazovej chirurgie RA | VLASTNÝ | 606RASŽIGO | B.Braun Medical s.r.o. | 1.013.01 | B.Braun Melsungen A.G. | 2013 | 300144454.3001 | Nemecko
DHMR08059 | Dokovacia stanica Infusom.SpacPerfusor Space | Infusomat Space,Perfusor Space | 10284 | -7859.99 | 2424.01 | -41.09 | 2013-06-01 | 0 | JIS II. chirurgická klinika RA | VLASTNÝ | 23RASVRAŠŤ | B.Braun Medical s.r.o. | 1.202.02 | B.Braun Melsungen A.G. | 2013 | 300144454.3001 | Nemecko
DHMR08060 | Dokovacia stanica Infusom.Spac | Infusomat Space,Perfusor Space | 10284 | -7859.99 | 2424.01 | -41.09 | 2013-06-01 | 0 | JIS II. chirurgická klinika RA | VLASTNÝ | 23RASVRAŠŤ | B.Braun Medical s.r.o. | 1.202.02 | B.Braun Melsungen A.G. | 2013 | 300144454.3001 | Nemecko
DHMR08061 | Dokovacia stanica Infusom.SpacPerfusor Space | Infusomat Space,Perfusor Space | 11082 | -8467.51 | 2614.49 | -44.31 | 2013-06-01 | 0 | Oddeleni AIM RA | VLASTNÝ | 610RASOLE | B.Braun Medical s.r.o. | 1.025.01 | B.Braun Melsungen A.G. | 2013 | 300144454.3001 | Nemecko
DHMR08062 | Dokovacia stanica Infusom.SpacPerfusor Space | Infusomat Space,Perfusor Space | 8688 | -6645.13 | 2042.87 | -34.63 | 2013-06-01 | 0 | Oddeleni AIM RA | VLASTNÝ | 610RASOLE | B.Braun Medical s.r.o. | 1.025.01 | B.Braun Melsungen A.G. | 2013 | 300144454.3001 | Nemecko
DHMR08063 | Dokovacia stanica Infusom.SpacPerfusor Space | Infusomat Space,Perfusor Space | 8688 | -6645.13 | 2042.87 | -34.63 | 2013-06-01 | 0 | Oddeleni AIM RA | VLASTNÝ | 610RASOLE | B.Braun Medical s.r.o. | 1.025.01 | B.Braun Melsungen A.G. | 2013 | 300144454.3001 | Nemecko
DHMR08064 | Dokovacia stanica Infusom.SpacPerfusor Space | Infusomat Space,Perfusor Space | 10284 | -7859.99 | 2424.01 | -41.09 | 2013-06-01 | 0 | Oddeleni AIM RA | VLASTNÝ | 610RASOLE | B.Braun Medical s.r.o. | 1.025.01 | B.Braun Melsungen A.G. | 2013 | 300144454.3001 | Nemecko
DHMR08065 | Dokovacia stanica Infusom.SpacPerfusor Space | Infusomat Space,Perfusor Space | 11082 | -8467.51 | 2614.49 | -44.31 | 2013-06-01 | 0 | Oddeleni AIM RA | VLASTNÝ | 610RASOLE | B.Braun Medical s.r.o. | 1.025.01 | B.Braun Melsungen A.G. | 2013 | 300144454.3001 | Nemecko
DHMR08067 | Kreslo gynekologické ML2g | ML2G | 1825.2 | -1410.58 | 414.62 | -7.03 | 2013-06-01 | 0 | Pôrodná sála GPO RA | VLASTNÝ | 8/1RASDORČ | ULTRAMED s.r.o. | P.009.01 | vAMEL meditec s.r.o. | 2012 | FAVF130177 | Slovensko
DHMR08068 | Kreslo gynekologické ML2G | ML 2G | 2157.6 | -1648.99 | 508.61 | -8.62 | 2013-06-01 | 0 | GPO - gynekol. amb. č.9 plán.rodič. a antikonc. RA | VLASTNÝ | 9RASTOMÁŠ | ULTRAMED s.r.o. | 2.009.58 | vAMEL mEDITEX | 2012 | FAVF130179 | Slovensko
DHMR08069 | Ventilátor trans.Supportair | Supportair | 9852 | -7530.06 | 2321.94 | -39.36 | 2013-06-01 | 0 | Oddeleni AIM RA | VLASTNÝ | 610RASOLE | BPY spol. s.r.o. | 1.025.01 | Airox s.a. | 2013 | FA213001005 | Francúzsko
DHMS11722 | Centrifuga Eppendorf 5702 | ePPENDORF 5702 | 2158.92 | -2110.25 | 48.67 | -4.43 | 2013-06-01 | 0 | OLM - lekárska genetika SNP | VLASTNÝ | 357SNPZVAD | MEDSERVIS, Ing.A. Džadoň | 5.062.51 | Eppendorf AG | 2010 | FA20130506 | Nemecko
DHMS11726 | Monitor vitál.funkcíí EDAN IM8 | edan im8 | 2643.6 | -2026.57 | 617.03 | -10.46 | 2013-06-01 | 0 | Gynekol.-pôrod. klinika SNP | VLASTNÝ | 248SNPTIMK | MEPIS HEALTHCARE, s.r.o. | 1.009.05 | edan iNSTRUMENS | 2013 | FA13084 | Čína
DHMS11728 | Dokovacia stanica Infus.Space | Infusomat Space | 11880 | -9100.22 | 2779.78 | -47.12 | 2013-06-01 | 0 | I. KAIM SNP | VLASTNÝ | 215SNPSTAŇ | B.Braun Medical s.r.o. | 1.025.05 | B.Braun Melsungen A.G. | 2013 | 300144454.3001 | Nemecko
DHMS11729 | Dokovacia stanica Infus.Space | Infusomat Space | 11880 | -9100.22 | 2779.78 | -47.12 | 2013-06-01 | 0 | I. KAIM SNP | VLASTNÝ | 215SNPSTAŇ | B.Braun Medical s.r.o. | 1.025.05 | B.Braun Melsungen A.G. | 2013 | 300144454.3001 | Nemecko
DHMS11730 | Dokovacia stanica Infus.Space | Perfusor Space | 8688 | -6645.13 | 2042.87 | -34.63 | 2013-06-01 | 0 | I. KAIM SNP | VLASTNÝ | 215SNPSTAŇ | B.Braun Medical s.r.o. | 1.025.05 | B.Braun Melsungen A.G. | 2013 | 300144454.3001 | Nemecko
DHMS11731 | Dokovacia stanica Perf.Space | Perfusor space | 8688 | -6645.13 | 2042.87 | -34.63 | 2013-06-01 | 0 | I. KAIM SNP | VLASTNÝ | 215SNPSTAŇ | B.Braun Medical s.r.o. | 1.025.05 | B.Braun Melsungen A.G. | 2013 | 300144454.3001 | Nemecko
DHMS11732 | Dokovacia stanica Perf.Space | Perfusor space | 11880 | -9100.22 | 2779.78 | -47.12 | 2013-06-01 | 0 | I. KAIM SNP | VLASTNÝ | 215SNPSTAŇ | B.Braun Medical s.r.o. | 1.025.05 | B.Braun Melsungen A.G. | 2013 | 300144454.3001 | Nemecko
DHMS11733 | Dokovacia stanica Perf.Space | Perfusor space | 8688 | -6645.13 | 2042.87 | -34.63 | 2013-06-01 | 0 | I. KAIM SNP | VLASTNÝ | 215SNPSTAŇ | B.Braun Medical s.r.o. | 1.025.05 | B.Braun Melsungen A.G. | 2013 | 300144454.3001 | Nemecko
DHMS11734 | Dokovacia stanica Infosom.SpacPerfusor Space | Infusomat Space Perfusor Space | 10284 | -7859.99 | 2424.01 | -41.09 | 2013-06-01 | 0 | JIS I. chirurgická klinika SNP | VLASTNÝ | 233SNPPETR | B.Braun Medical s.r.o. | 1.202.07 | B.Braun Melsungen A.G. | 2013 | 300144454.3001 | Nemecko
DHMS11735 | Dokovacia stanica Infosom.SpacPerfusor Space | Infusomat Space Perfusor Space | 10284 | -7960.23 | 2323.77 | -40.06 | 2013-06-01 | 0 | JIS I. chirurgická klinika SNP | VLASTNÝ | 233SNPPETR | B.Braun Medical s.r.o. | 1.202.07 | B.Braun Melsungen A.G. | 2013 | 300144454.3001 | Nemecko
DHMR07980 | Monitor vitátálnych funkciídatex ohmeda s/5 |  | 12240 | -9494.57 | 2745.43 | -47.33 | 2013-05-01 | 0 | Operačná sála GPO RA | VLASTNÝ | 7RASBOLDOC | MESSER MEDICAL HOME CARE | S.009.01 |  | 0 |  | Nemecko
DHMR07981 | Odsávačka ATMOS E 201 | Atmos E 201 Thorax | 6447 | -4999.09 | 1447.91 | -24.96 | 2013-05-01 | 0 | JIS II. chirurgická klinika RA | VLASTNÝ | 23RASVRAŠŤ | ULTRAMED s.r.o. | 1.202.02 | Atmos medizin technik | 2012 | FAVF121546 | Nemecko
DHMR07986 | Prístroj anesteziologickýGEHealtheare Aespire VIEW 1000 | GEHealtheare Aespire VIEW 1000 | 19716 | -15256.84 | 4459.16 | -76.88 | 2013-05-01 | 0 | Operačná sála KSaMCH RA | VLASTNÝ | 91RASVAŠUT | MESSER MEDICAL HOME CARE | S.070.01 | datex-ohmeda | 2013 | 2012091518,1504,1505 | USA
DHMR08023 | EKG EDAN SE 601 C | edan se 601c | 2376 | -1863.57 | 512.43 | -8.83 | 2013-05-01 | 0 | Urologické oddelenie RA | VLASTNÝ | 10RASSMERE | MEPIS HEALTHCARE, s.r.o. | 1.012.01 | edan | 2011 | FA 13034 | Čína
DHMR08024 | EKG MAC 600 | MAC 600 | 2316 | -1812.85 | 503.15 | -8.67 | 2013-05-01 | 0 | Klinika pneumológie a ftizeológie RA 1 | VLASTNÝ | 180RASFRAN | MEPIS HEALTHCARE, s.r.o. | 1.003.01 | GE Medical systoms | 2012 | FA13035 | USA
DHMR08029 | Lôžko nemocničné TREND 2 C | trend 2c | 5220 | -4051.01 | 1168.99 | -20.15 | 2013-05-01 | 0 | II. Chirurgická klinika RA | VLASTNÝ | 33RASTOPLA | VITAMED.SK s.r.o. | 1.010.01 | Proma reha s.r.o. | 2012 | FA1260028 | Česká republika
DHMR08030 | Lôžko nemocničné TREND 2 C | Trend 2 c | 5220 | -4051.01 | 1168.99 | -20.15 | 2013-05-01 | 0 | II. Chirurgická klinika RA | VLASTNÝ | 33RASTOPLA | VITAMED.SK s.r.o. | 1.010.01 | Proma reha s.r.o. Riegrova | 2012 | FA 1260028 | Česká republika
DHMR08039 | Lampa stojanová sola 300 | drager sola 300 mobili | 2564.4 | -1993.55 | 570.85 | -9.84 | 2013-05-01 | 0 | Operačná sála GPO RA | VLASTNÝ | 7RASBOLDOC | ULTRAMED s.r.o. | S.009.01 | Drager Medical | 2013 | VF130344 | Nemecko
DHMR08040 | Stôl operačný mob.HIMAX Hi 220 | Himax Hi 220 | 67088.7 | -51906.36 | 15182.34 | -261.76 | 2013-05-01 | 0 | Operačná sála II. Chirurgická klinika | VLASTNÝ | 45RASFRANK | B.Braun Medical s.r.o. | S.010.01 | Steris surgical techn. | 2012 | FA300144712 | Francúzsko
DHMR08042 | Monitor vitálnych funkcíícaarescape B650 | Carescape B650 | 13980 | -10836.35 | 3143.65 | -54.2 | 2013-05-01 | 0 | Operačná sála GPO RA | VLASTNÝ | 7RASBOLDOC | MEPIS HEALTHCARE, s.r.o. | S.009.01 | GE Healtheare | 2012 | FA13033,13032 | Fínsko
DHMR08043 | Dermatom bat. GA670 | GA670 | 10766.71 | -8341.05 | 2425.66 | -41.82 | 2013-05-01 | 0 | Operačné sály KUCH RA | VLASTNÝ | 607RASKOL | B.Braun Medical s.r.o. | S.013.01 | Aesculap | 2013 | FA300145909 | Nemecko
DHMR08044 | Píla oscilačná GA673 | GA673 | 8664.08 | -6719.63 | 1944.45 | -33.52 | 2013-05-01 | 0 | Operačné sály KUCH RA | VLASTNÝ | 607RASKOL | B.Braun Medical s.r.o. | S.013.01 | Aesculap | 2013 | FA300145908 | Nemecko
DHMR08050 | Dávkovač infuzor AD-1500 | AD-1500 | 1830.96 | -1431.05 | 399.91 | -6.89 | 2013-05-01 | 0 | Oddeleni AIM RA | VLASTNÝ | 610RASOLE | TIMED s.r.o. | 1.025.01 | TYCO HEALTHCARE GROUP | 2012 | FA610001 | USA
DHMR08051 | Prístroj anesteziologickýGE Healtharae AESPIRE | GE Healthcare AESPIRE 100 | 6253.2 | -4841.35 | 1411.85 | -24.34 | 2013-05-01 | 0 | Operačná sála GPO RA | VLASTNÝ | 7RASBOLDOC | MESSER TATRAGAS spol. s.r.o. | S.009.01 | DATEX-OHMEDA | 2013 | FA2012091545 | USA
DHMR07987 | Prístroj anesteziologickýGEHealtheare Aespire VIEW 1000 | GEHealtheare Aespire VIEW 1000 | 19716 | -15256.84 | 4459.16 | -76.88 | 2013-05-01 | 0 | Operačná sála GPO RA | VLASTNÝ | 7RASBOLDOC | MESSER MEDICAL HOME CARE | S.009.01 | DATEX-OHMEDA | 2012 | 2012091520,503,519 | USA
DHMS11663 | Laser terapeutický Mphi | Mphi | 5400 | -4203.03 | 1196.97 | -20.64 | 2013-05-01 | 0 | OFBLR - amb. FBLR č. 1 SNP | VLASTNÝ | 122SNPMOLN | EGAMED spol. s r.o. | 2.027.54 | ASA srl.Via a.Volta | 2012 | FA111201630 | Taliansko
DHMS11714 | Systém vrtací EC 300 | EC 300 | 43197.36 | -32331.99 | 10865.37 | -187.33 | 2013-05-01 | 0 | Centr.oper. trakt SNP | VLASTNÝ | 201SNPHILD | TIMED s.r.o. | 5.185.05 | Medtronic Xomed | 2012 | 151062,248,005,196, | USA
DHMS11718 | Regulátor výhrevný RD-95 |  | 1722 | -1334.27 | 387.73 | -6.68 | 2013-05-01 | 0 | Neonatologické odd. SNP | VLASTNÝ | 253SNPJÁNO | NEP Vitamed kom.spol. | 1.051.05 |  | 0 |  | Česká republika
DHMS11723 | Prístroj anesteziologickýGE Healthcare AisysCarestation | GE Healthcare Aisys Carestatio | 62130 | -48092.55 | 14037.45 | -242.02 | 2013-05-01 | 0 | I. KAIM - anestézie SNP | VLASTNÝ | 35SNPMARK | MESSER MEDICAL HOME CARE | 1.025.06 | DATEX-OHMEDA | 2012 | FA2013090404 | Fínsko
DHMS11724 | Prístroj anesteziologickýGE Healthcare AisysCarestation |  | 62130 | -48092.55 | 14037.45 | -242.02 | 2013-05-01 | 0 | I. KAIM - anestézie SNP | VLASTNÝ | 35SNPMARK | MESSER MEDICAL HOME CARE | 1.025.06 |  | 0 |  | Fínsko
DHMS11725 | Prístroj anesteziologickýGE Healthcare AisysCarestation | GE Healthcare Aisys Carestatio | 62130 | -48092.55 | 14037.45 | -242.02 | 2013-05-01 | 0 | I. KAIM - anestézie SNP | VLASTNÝ | 35SNPMARK | MESSER MEDICAL HOME CARE | 1.025.06 | DATEX-Ohmeda | 2012 | FA2013090404 | Fínsko
DHMR07993 | Lôžko nemocničné PLE-N85-0 | PLE-N85-0 | 2376 | -1886.76 | 489.24 | -8.58 | 2013-04-01 | 0 | Klinika úrazovej chirurgie RA | VLASTNÝ | 605RASSKA | NEP Vitamed kom.spol. | 1.013.01 | Vitamed s.r.o. Pezinok | 2012 |  | Česká republika
DHMR07995 | Lôžko nemocničné PLE-N85-0 | PLE-N85-0 | 2376 | -1886.76 | 489.24 | -8.58 | 2013-04-01 | 0 | Klinika úrazovej chirurgie RA | VLASTNÝ | 605RASSKA | NEP Vitamed kom.spol. | 1.013.01 | Vitamed s.r.o. Pezinok | 2012 | FA1270066 | Česká republika
DHMR07996 | Lôžko nemocničné PLE-N85-0 | PLE-N85-0 | 2376 | -1886.76 | 489.24 | -8.58 | 2013-04-01 | 0 | Klinika úrazovej chirurgie RA | VLASTNÝ | 605RASSKA | NEP Vitamed kom.spol. | 1.013.01 | Vitamed s.r.o. Pezinok | 2012 | FA1270066 | Česká republika
DHMR08010 | Odsavačka dymu RapidVac | RapidVac | 8636.2 | -6765.75 | 1870.45 | -32.82 | 2013-04-01 | 0 | Operačná sála II. Chirurgická klinika | VLASTNÝ | 45RASFRANK | B.Braun Medical s.r.o. | S.010.01 | Covidien, USA | 2012 | 591981,592029,592238 | USA
DHMR08012 | Zdroj svetelný ENDOLIGHT LED | endolight led 1 | 3294 | -2586.41 | 707.59 | -12.41 | 2013-04-01 | 0 | Urol. odd. - urol. amb. č. 1 RA | VLASTNÝ | 30RASGREG1 | HOSPIMED-Slovakia spol. s.r.o. | 2.012.51 | richard Wolf | 2012 | FA 13010029 | Nemecko
DHMR08019 | Systém vŕtací GA672 | GA 672 | 23091.16 | -18093.69 | 4997.47 | -87.68 | 2013-04-01 | 0 | Operačné sály KUCH RA | VLASTNÝ | 607RASKOL | B.Braun Medical s.r.o. | S.013.01 | aESCULAP | 2012 | 300135772,136569,136 | Nemecko
DHMR08020 | Odsávačka dymu RapidVac | RAPIDVAC | 8636.2 | -6765.75 | 1870.45 | -32.82 | 2013-04-01 | 0 | Operačná sála GPO RA | VLASTNÝ | 7RASBOLDOC | TIMED s.r.o. | S.009.01 | COVIDIEN | 2012 | 592028,592239,591972 | USA
DHMR08025 | Lôžko nemocničné PLX-N85-0 |  | 4680 | -3691.34 | 988.66 | -17.34 | 2013-04-01 | 0 | Klinika úrazovej chirurgie RA | VLASTNÝ | 604RASMIC | MEPIS HEALTHCARE, s.r.o. | 1.013.01 |  | 0 |  | USA
DHMR08026 | Lôžko nemocničné PLX-N85-0 | PL-N85-0 | 4680 | -3823.79 | 856.21 | -15.86 | 2013-04-01 | 0 | Klinika úrazovej chirurgie RA | VLASTNÝ | 604RASMIC | NEP Vitamed kom.spol. | 1.013.01 | PROMA REHA S.R.O. | 2013 | FA 1360010 | Česká republika
DHMR08027 | Lôžko nemocničné TREND 2 C | Trend 2 c | 5460 | -4280.96 | 1179.04 | -20.69 | 2013-04-01 | 0 | Transplantačné oddelenie SNP | VLASTNÝ | 208SNPDUB1 | NEP Vitamed kom.spol. | 1.207.05 | proma reha | 2013 | FA1360011 | Česká republika
DHMR08028 | Lôžko nemocničné TREND 2 C | TREND 2 C | 5460 | -4280.96 | 1179.04 | -20.69 | 2013-04-01 | 0 | Transplantačné oddelenie SNP | VLASTNÝ | 208SNPDUB1 | NEP Vitamed kom.spol. | 1.207.05 | PROMA REHA | 2013 | FA 1360012 | Česká republika
DHMR08032 | Lôžko nemocničné PLE-N85-0 | PLE-N85-0 | 2376 | -1886.76 | 489.24 | -8.58 | 2013-04-01 | 0 | Klinika úrazovej chirurgie RA | VLASTNÝ | 605RASSKA | NEP Vitamed kom.spol. | 1.013.01 | Proma reha s.r.o. | 2012 | FA 1270066 | Česká republika
DHMR08033 | Lôžko nemocničné PLE-N85-0 | PLE-N85-0 | 2376 | -1886.76 | 489.24 | -8.58 | 2013-04-01 | 0 | Klinika úrazovej chirurgie RA | VLASTNÝ | 605RASSKA | NEP Vitamed kom.spol. | 1.013.01 | Proma Reha s.r.o. | 2012 | FA1270066 | Česká republika
DHMR08034 | Prístroj lymfodrenážny | Lymfoven 14 | 3962.4 | -3128.57 | 833.83 | -14.63 | 2013-04-01 | 0 | KFBLR - SVaLZ FBLR RA | VLASTNÝ | 158RASDEBN | NEP Vitamed kom.spol. | 5.027.51 | Kopsa s.r.o. | 2013 | FA 21301655 | Česká republika
DHMR08035 | Zdroj svet. xenónový AXEL 300 | axel 300 | 9584.5 | -7529.94 | 2054.56 | -36.05 | 2013-04-01 | 0 | Operačná sála Oddelenie PRaECH RA | VLASTNÝ | 55RASBEDÉC | B.Braun Medical s.r.o. | S.038.01 | aesculap AG | 2013 | FA300140079 | Nemecko
DHMS11705 | Generátor ozónový Humazon | humaon ProMedie | 16024.8 | -12562.81 | 3461.99 | -60.74 | 2013-04-01 | 0 | ORaZM - počítačová tomografia RA | VLASTNÝ | 613RASAMBR | ULTRAMED s.r.o. | 5.576.53 | Humares | 2012 | VF21747,VF121746 | Nemecko
DHMS11706 | Posteľ pôrodnícka PPA-AP30 | PPA-AP30 | 24731.1 | -19384.13 | 5346.97 | -93.81 | 2013-04-01 | 0 | Pôrodná sála GPK SNP | VLASTNÝ | 252SNPSAKÁ | RADIX spol. s r.o. | P.009.05 | bORCAD | 2012 | 20121995,20122002,20 | Česká republika
DHMS11713 | Posteľ pôrodnícka PPA-AP30 | PPA-AP30 | 24960.3 | -19558.72 | 5401.58 | -94.76 | 2013-04-01 | 0 | Pôrodná sála GPK SNP | VLASTNÝ | 252SNPSAKÁ | RADIX spol. s r.o. | P.009.05 | bORCAD | 2012 | 20122001.2012 | Česká republika
DHMS11715 | Generátor elektrochirurgický | Force FX -8CAS | 7500 | -5895.9 | 1604.1 | -28.14 | 2013-04-01 | 0 | Klinika ORL a chirurgie hlavy a krku SNP | VLASTNÝ | 207SNPZEŤ | COVIDIEN ECE s.r.o. | 1.014.05 | Covidien | 2012 | FA590348 | USA
DHMS11716 | Lôžko nemocničné TREND 2 C | TREND 2 C | 5460 | -4280.96 | 1179.04 | -20.69 | 2013-04-01 | 0 | I. KAIM SNP | VLASTNÝ | 215SNPSTAŇ | NEP Vitamed kom.spol. | 1.025.05 | PROMA REHA | 2013 | FA 1360014 | Česká republika
DHMS11717 | Lôžko nemocničné TREND 2 C | TREND 2 C | 5460 | -4280.96 | 1179.04 | -20.69 | 2013-04-01 | 0 | I. KAIM SNP | VLASTNÝ | 215SNPSTAŇ | NEP Vitamed kom.spol. | 1.025.05 | PROMA REHA | 2013 | FA1360013 | Česká republika
DHMS11720 | Lôžko manip.-GEI | GE1 | 1746 | -1386.95 | 359.05 | -6.3 | 2013-04-01 | 0 | OFBLR - amb. FBLR č. 1 SNP | VLASTNÝ | 122SNPMOLN | ČECHOVO s.r.o. | 2.027.54 | rOUSEK | 2012 | FA120314 | Československo
DHMS11721 | Centrifuga Eppendorf 5702 | ePPENDORF 5702 | 2158.92 | -2133.23 | 25.69 | -2.86 | 2013-04-01 | 0 | Ústav lekárskej a klin. mikrobiológie RA | VLASTNÝ | 481RASMAT1 | ČECHOVO s.r.o. | 5.034.51 | ePPENDORF | 2013 | FA 20130365 | Nemecko
DHMR07956 | Prístroj elektrochirurg.-gener | Force FX-8CAS | 9129 | -7243.08 | 1885.92 | -33.68 | 2013-03-01 | 0 | Oddelenie zdravotníckej techniky | VLASTNÝ | 149RASKOVÁ | TIMED s.r.o. | 0.902.26 | Covidien | 2011 | FA591537 | USA
DHMR08011 | Odsavačka dymu | RapidVac | 8636.2 | -6848.31 | 1787.89 | -31.93 | 2013-03-01 | 0 | Operačná sála II. Chirurgická klinika | VLASTNÝ | 45RASFRANK | TIMED s.r.o. | S.010.01 | Covidien | 2012 | FA592237 | USA
DHMR08016 | Lampa fototerapeutická L-2010 | FL-2010 | 3464.4 | -2769.72 | 694.68 | -12.4 | 2013-03-01 | 0 | Neonatologické odd. RA | VLASTNÝ | 248RASSEDL | ELMED, servis a údržba | 1.051.01 | Alfamedic s.r.o. | 2012 | FA130044 | Česká republika
DHMR08018 | Pila oscilačná GA673 | GA673 | 8664.08 | -6886.36 | 1777.72 | -31.74 | 2013-03-01 | 0 | Operačné sály KUCH RA | VLASTNÝ | 607RASKOL | B.Braun Medical s.r.o. | S.013.01 | Aesculap AG, | 2012 | FA300136568 | Nemecko
DHMS11701 | Lampa štrbinová CSO SL 980-5x | CSO SL 980-5X | 9919.99 | -7870.54 | 2049.45 | -36.6 | 2013-03-01 | 0 | Očná klinika SNP | VLASTNÝ | 228SNPBÓKO | CMI spol. s.r.o. | 1.015.05 | C.S.O. S.R.L. Construzione Str | 2012 | FA20130019 | Taliansko
DHMR07858 | Prístroj kardiotokograf BTDBTD-2030 | BTD-2030 | 2605.99 | -2112.1 | 493.89 | -8.98 | 2013-02-01 | 0 | Pôrodná sála GPO RA | FIN_DAR | 8/1RASDORČ | ULTRAMED s.r.o. | P.009.01 | Guangdong Biolight Meditech Cs | 2012 | FA120926 | Čína
DHMR07893 | Prístroj kardiotokograf BTD | BTD-2030 | 2605.99 | -2112.1 | 493.89 | -8.98 | 2013-02-01 | 0 | Pôrodná sála GPO RA | FIN_DAR | 8/1RASDORČ | ULTRAMED s.r.o. | P.009.01 | Guangdong Biolight Mediteh Co. | 2012 | FA120926 | Čína
DHMR07988 | Monitor vitálnych funkciíBLT M8000A | BLT M 8000A | 4364.95 | -3511.82 | 853.13 | -15.51 | 2013-02-01 | 0 | Operačná sála Očné oddelenie RA | VLASTNÝ | 61RASKIJOV | NEP MHS,s.r.o.-BERINGER | S.015.01 | Guangdong Biolight | 2012 | FA1120367 | Čína
DHMR08004 | Monitor vit. funkcií | IM8 | 2412 | -1948.34 | 463.66 | -8.43 | 2013-02-01 | 0 | Kl. stomatológie a maxilofaciálnej chir. RA | VLASTNÝ | 90RASKORDO | MEPIS HEALTHCARE, s.r.o. | 1.070.01 | Edan Instruments | 2012 | FA13027 | Čína
DHMR08007 | Odsávač dymu | RapidVac | 8636.21 | -6929.89 | 1706.32 | -31.02 | 2013-02-01 | 0 | Operačná sála Oddelenie PRaECH RA | VLASTNÝ | 55RASBEDÉC | TIMED s.r.o. | S.038.01 | Covidien | 2011 | FA591862 | USA
DHMR08008 | Odsávač dymu | RapidVac | 8636.21 | -6929.89 | 1706.32 | -31.02 | 2013-02-01 | 0 | Operačná sála Oddelenie PRaECH RA | VLASTNÝ | 55RASBEDÉC | TIMED s.r.o. | S.038.01 | Covidien | 2011 | FA591862 | USA
DHMR08009 | Jednotka akumulačnáGA677 | GA677 | 4765.07 | -3844.65 | 920.42 | -16.74 | 2013-02-01 | 0 | Operačné sály KUCH RA | VLASTNÝ | 607RASKOL | B.Braun Medical s.r.o. | S.013.01 | AESKULAP | 2012 | FA300129503 | Nemecko
DHMR08014 | Monitor vitálnych funkciiEdan IM8 |  | 4740 | -3807.19 | 932.81 | -16.96 | 2013-02-01 | 0 | Operačná sála GPO RA | VLASTNÝ | 7RASBOLDOC | MEDIS Košice s.r.o. | S.009.01 |  | 0 |  | Nemecko
DHMR08017 | Jednotka akumulačnáGA677 | GA677 | 4765.07 | -3844.65 | 920.42 | -16.74 | 2013-02-01 | 0 | Operačné sály KUCH RA | VLASTNÝ | 607RASKOL | B.Braun Medical s.r.o. | S.013.01 | AESCULAP | 2012 | FA300135773 | Nemecko
DHMR08022 | Odsávač dymu | Rapid Vac | 8636.2 | -6929.89 | 1706.31 | -31.02 | 2013-02-01 | 0 | Operačná sála Urologické oddelenie RA | VLASTNÝ | 49RASGREGO | TIMED s.r.o. | S.012.01 | Covidien | 2012 | F592064,592104,59223 | USA
DHMS11692 | Monitor vit. fun.EDAN IM8EDAN IM8 | EDAN IM8 | 2340 | -1890.55 | 449.45 | -8.17 | 2013-02-01 | 0 | JIS neurologickej kliniky SNP | VLASTNÝ | 496SNPBEKE | MEPIS HEALTHCARE, s.r.o. | 1.201.06 | Edan instruments | 2012 | FA13002 | Čína
DHMS11693 | Monitor vit. fun.EDAN IM8EDAN IM8 | Edan IM | 2340 | -1890.55 | 449.45 | -8.17 | 2013-02-01 | 0 | JIS neurologickej kliniky SNP | VLASTNÝ | 496SNPBEKE | Ján Bagoňa | 1.201.06 | Edan instruments, | 2012 | FA13002 | Čína
DHMS11696 | Lôžko nemocničné | PLE-N85-T | 2988 | -2410.45 | 577.55 | -10.5 | 2013-02-01 | 0 | JIS neurologickej kliniky SNP | VLASTNÝ | 496SNPBEKE | NEP Vitamed kom.spol. | 1.201.06 | proma Reha | 2012 | FA1270064 | Česká republika
DHMS11697 | Lôžko nemocničné | PLE-N85-T | 2988 | -2410.45 | 577.55 | -10.5 | 2013-02-01 | 0 | JIS neurologickej kliniky SNP | VLASTNÝ | 496SNPBEKE | NEP Vitamed kom.spol. | 1.201.06 | proma Reha | 2012 | FA1270064 | Česká republika
DHMS11698 | Lôžko nemocničné | PLE-N85-T | 2988 | -2410.45 | 577.55 | -10.5 | 2013-02-01 | 0 | JIS neurologickej kliniky SNP | VLASTNÝ | 496SNPBEKE | NEP Vitamed kom.spol. | 1.201.06 | proma Reha | 2012 | FA1270064 | Česká republika
DHMS11699 | Lôžko nemocničné | PLE-N85-T | 2988 | -2410.45 | 577.55 | -10.5 | 2013-02-01 | 0 | JIS neurologickej kliniky SNP | VLASTNÝ | 496SNPBEKE | NEP Vitamed kom.spol. | 1.201.06 | proma Reha | 2012 | FA1270064 | Česká republika
DHMS11700 | Fokometer AL 200 | AL 200 | 7126.19 | -5717.92 | 1408.27 | -25.61 | 2013-02-01 | 0 | Očná klinika SNP | VLASTNÝ | 228SNPBÓKO | CMI spol. s.r.o. | 1.015.05 | REICHERT | 2012 | FA20130020 | USA
DHMS11702 | Monitor vitálnych funkcií | EDAN IM8 | 2340 | -1890.55 | 449.45 | -8.17 | 2013-02-01 | 0 | Oddelenie zdravotníckej techniky | VLASTNÝ | 149RASKOVÁ | MEPIS HEALTHCARE, s.r.o. | 0.902.26 | EDAN INSTRUMENTS | 2012 | FA13013 | Čína
DHMS11703 | Monitor vitálnych funkcií | EDAN IM8 | 2340 | -1890.55 | 449.45 | -8.17 | 2013-02-01 | 0 | Urologická klinika SNP | VLASTNÝ | 264/1SNPSU | MEPIS HEALTHCARE, s.r.o. | 1.012.05 | EDAN INSTRUMENTS | 2012 | FA13013 | Čína
DHMS11704 | Monitor vit. fun.EDAN IM8EDAN IM8 | EDAN IM8 | 2340 | -1890.55 | 449.45 | -8.17 | 2013-02-01 | 0 | JIS neurologickej kliniky SNP | VLASTNÝ | 496SNPBEKE | MEPIS HEALTHCARE, s.r.o. | 1.201.06 | Edan instru. | 2012 | FA13015 | Čína
DHMS11707 | Odsávač dymu | RapidVac | 8636.21 | -6929.89 | 1706.32 | -31.02 | 2013-02-01 | 0 | Centr.oper. trakt SNP | VLASTNÝ | 201SNPHILD | TIMED s.r.o. | 5.185.05 | Covidien | 2011 | FA591866 | USA
DHMS11708 | Odsávač dymu | RapidVac | 8636.21 | -6929.89 | 1706.32 | -31.02 | 2013-02-01 | 0 | Centr.oper. trakt SNP | VLASTNÝ | 201SNPHILD | TIMED s.r.o. | 5.185.05 | Covidien | 2011 | FA591860 | USA
DHMS11709 | Odsávač dymu | RapidVac | 8636.21 | -6929.89 | 1706.32 | -31.02 | 2013-02-01 | 0 | Centr.oper. trakt SNP | VLASTNÝ | 201SNPHILD | TIMED s.r.o. | 5.185.05 | Covidien | 2011 | FA591863 | USA
DHMS11710 | Odsávač dymu | RapidVac | 8636.21 | -6929.89 | 1706.32 | -31.02 | 2013-02-01 | 0 | Centr.oper. trakt SNP | VLASTNÝ | 201SNPHILD | TIMED s.r.o. | 5.185.05 | Covidien | 2011 | FA591864 | USA
DHMS11711 | Odsávač dymu | RapidVac | 8636.21 | -6929.89 | 1706.32 | -31.02 | 2013-02-01 | 0 | Centr.oper. trakt SNP | VLASTNÝ | 201SNPHILD | TIMED s.r.o. | 5.185.05 | Covidien | 2011 | FA591867 | USA
DHMS11712 | Odsávač dymu | RapidVac | 8636.21 | -6929.89 | 1706.32 | -31.02 | 2013-02-01 | 0 | Centr.oper. trakt SNP | VLASTNÝ | 201SNPHILD | TIMED s.r.o. | 5.185.05 |  | 2011 | FA591861 | USA
DHMR07957 | Odsávačka Hospivac 350 Basic |  | 2376 | -1955.36 | 420.64 | -7.79 | 2013-01-01 | 0 | Oddelenie zdravotníckej techniky | VLASTNÝ | 126/1RASDR | TIMED s.r.o. | 0.902.26 |  | 0 |  | USA
DHMR07958 | Odsávačka Hospivac 350 Basic | Hospivac 350 Basic | 2376 | -1955.36 | 420.64 | -7.79 | 2013-01-01 | 0 | Operačná sála II. Chirurgická klinika | VLASTNÝ | 45RASFRANK | MEPIS HEALTHCARE, s.r.o. | S.010.01 | CA-mi,VIA | 2012 | 12123 | Taliansko
DHMR07966 | Prístroj sekvenčný | Kendall SCD 700 | 2629.92 | -2147.38 | 482.54 | -8.94 | 2013-01-01 | 0 | Oddeleni AIM RA | VLASTNÝ | 610RASOLE | ULTRAMED s.r.o. | 1.025.01 | Covidien | 2012 | FA112107011,11210211 | USA
DHMR07967 | Prístroj sekvenčný | Kendall SCD 700 | 3341.28 | -2727.9 | 613.38 | -11.36 | 2013-01-01 | 0 | Oddeleni AIM RA | VLASTNÝ | 610RASOLE | TIMED s.r.o. | 1.025.01 | Covidien | 2012 | FA611962 | USA
DHMR07968 | Prístroj sekvenčný | Kendall SCD 700 | 2037.12 | -1672.35 | 364.77 | -6.75 | 2013-01-01 | 0 | Oddeleni AIM RA | VLASTNÝ | 610RASOLE | TIMED s.r.o. | 1.025.01 | Covidien Mansflield | 2012 | FA611911 | USA
DHMR07977 | Jednotka pohonná GA 672 | GA672 | 26338.62 | -20976.21 | 5362.41 | -99.3 | 2013-01-01 | 0 | Operačné sály KUCH RA | VLASTNÝ | 607RASKOL | B.Braun Medical s.r.o. | S.013.01 | aesculap AG | 2012 | FA300133801 | Nemecko
DHMR07978 | Dávkovač lineárny | Perfusor space | 2196 | -1795.77 | 400.23 | -7.41 | 2013-01-01 | 0 | Neonatologické odd. SNP | VLASTNÝ | 253SNPSENČ | B.Braun Medical s.r.o. | 1.051.05 | B.Braun | 2012 | FA300133908 | Nemecko
DHMR07979 | Dávkovač lineárny | Perfusor Space | 3112.8 | -2547.15 | 565.65 | -10.47 | 2013-01-01 | 0 | Neonatologické odd. SNP | VLASTNÝ | 253SNPSENČ | B.Braun Medical s.r.o. | 1.051.05 | B.BRAUN | 2012 | FA300133848 | Nemecko
DHMR07991 | Pumpa infúzna | Infusomat space | 3006 | -2738.19 | 267.81 | -6.38 | 2013-01-01 | 0 | Neonatologické odd. RA | VLASTNÝ | 248RASSEDL | B.Braun Medical s.r.o. | 1.051.01 | B.bRAUN | 2012 | FA30013311 | Nemecko
DHMR07992 | Pumpa infúzna | Infusomat space | 3450 | -2802.3 | 647.7 | -11.99 | 2013-01-01 | 0 | Neonatologické odd. RA | VLASTNÝ | 248RASSEDL | B.Braun Medical s.r.o. | 1.051.01 | B.Braun | 2012 | FA300133911 | Nemecko
DHMR08002 | Monitor vit. funkcii Delta | Infinity Delta | 5964 | -4845.11 | 1118.89 | -20.72 | 2013-01-01 | 0 | JIS II. chirurgická klinika RA | VLASTNÝ | 23RASVRAŠŤ | Dräger Slovensko s.r.o. | 1.202.02 | Drager Medical Systéms | 2012 | FA 125341 | USA
DHMR08005 | Monitor vit. funkcií | iM8 | 2412 | -1971.09 | 440.91 | -8.16 | 2013-01-01 | 0 | Kl. stomatológie a maxilofaciálnej chir. RA | VLASTNÝ | 90RASKORDO | MEPIS HEALTHCARE, s.r.o. | 1.070.01 | edan Instruments | 2012 | FA13028 | Čína
DHMR08006 | Automat vyvolávací | XR 24 PRO | 5988 | -4882.46 | 1105.54 | -20.47 | 2013-01-01 | 0 | KSaMCH - RTG stomatológia RA | VLASTNÝ | 93RASKAPEL | METEC plus spol.s r.o. | 5.023.65 | dURR dENTAL ag | 2012 | FA21205859 | Nemecko
DHMR08013 | Jednotka akumulačná GA677 | .2 | 4765.07 | -3889.46 | 875.61 | -16.21 | 2013-01-01 | 0 | Operačné sály KUCH RA | VLASTNÝ | 607RASKOL | B.Braun Medical s.r.o. | S.013.01 | aESKULAP | 2012 | FA300133798 | Nemecko
DHMR08015 | Videofrekvenčný syst.s kamerov |  | 4797.6 | -4797.6 | 0 | 0 | 2013-01-01 | 0 | Odbor TPČ | VLASTNÝ | 339RASROPE | Delta BP s.r.o. | 0.902.10 |  | 0 | FA 143000801 | Nemecko
DHMS11689 | Lampa fototerapeutická | FL 2010-M | 3464.4 | -2835.57 | 628.83 | -11.64 | 2013-01-01 | 0 | Neonatologické odd. SNP | VLASTNÝ | 253SNPJÁNO | ELMED, servis a údržba | 1.051.05 | ALFAMEDIC V.O.S. | 2012 | FA120564 | Česká republika
DHMS11690 | Lampa fototerapeutická | FL 2010-MS | 3464.4 | -2835.57 | 628.83 | -11.64 | 2013-01-01 | 0 | Neonatologické odd. SNP | VLASTNÝ | 253SNPJÁNO | ELMED, servis a údržba | 1.051.05 | ALFAMEDIC V.S.O. | 2012 | FA120564 | Česká republika
DHMS11691 | Lampa fototerapeutická | FL 2010-MS | 3464.4 | -2835.57 | 628.83 | -11.64 | 2013-01-01 | 0 | Neonatologické odd. SNP | VLASTNÝ | 253SNPJÁNO | ELMED, servis a údržba | 1.051.05 | ALFAMEDIC v.o.s. | 2012 | FA120564 | Česká republika
DHMS11695 | Monitor vitálnych funkcií | EDAN iM8 | 2643.6 | -2153.3 | 490.3 | -9.08 | 2013-01-01 | 0 | Gynekol.-pôrod. klinika SNP | VLASTNÝ | 248SNPTIMK | MEPIS HEALTHCARE, s.r.o. | 1.009.05 | edan instruments | 2012 | FA12174 | Čína
DHMR07856 | Rukoväť vzduch.vŕtačky MPX 610 | MPX 610 | 14537.26 | -11637.83 | 2899.43 | -54.71 | 2012-12-01 | 0 | Operačné sály KUCH RA | VLASTNÝ | 607RASKOL | RADIX spol. s r.o. | S.013.01 | DE Soutter Medical | 2012 | FA20121569 | Veľká Británia
DHMR07944 | Inkubátor Girrafe | GIRRAFE | 8412 | -6910.17 | 1501.83 | -28.34 | 2012-12-01 | 0 | Neonatologické odd. RA | VLASTNÝ | 248RASSEDL | MEPIS HEALTHCARE, s.r.o. | 1.051.01 | Ohmeda Medical | 2012 | FA12169 | Nemecko
DHMR07955 | Prístroj elektrochirurgický | Force FX-8CAS | 9129 | -7499.89 | 1629.11 | -30.74 | 2012-12-01 | 0 | Operačná sála Oddelenie PRaECH RA | VLASTNÝ | 55RASBEDÉC | TIMED s.r.o. | S.038.01 | Covidien | 2011 | FA591536 | USA
DHMR07973 | Sada skúšobmých skiel | TS 75,TRIAL SET | 9325.61 | -7668.57 | 1657.04 | -31.27 | 2012-12-01 | 0 | Očné oddelenie RA | VLASTNÝ | 65RASMAZÁK | CMI spol. s.r.o. | 1.015.01 | Reihert | 2012 | 20121300 | USA
DHMR07976 | Pílka oscilačná GA 673 | GA 673 | 8664.08 | -7130.53 | 1533.55 | -28.94 | 2012-12-01 | 0 | Operačné sály KUCH RA | VLASTNÝ | 607RASKOL | B.Braun Medical s.r.o. | S.013.01 | Aesculap | 2012 | FA300133981 | Nemecko
DHMR07982 | EKG Cardiovit AT-2plus | Cardiovit AT - 2plus | 2912.28 | -2405.87 | 506.41 | -9.56 | 2012-12-01 | 0 | IV. INT. KL. - kardiologická amb. RA | VLASTNÝ | 168RASMALÍ | EGAMED spol. s r.o. | 2.049.52 | Schiller AG | 2012 | FA111202659 | Švajčiarsko
DHMR07983 | Oxymeter pulzný masimo | masimo radical 7 | 3277.2 | -2703.48 | 573.72 | -10.83 | 2012-12-01 | 0 | Neonatologické odd. RA | VLASTNÝ | 248RASSEDL | MEPIS HEALTHCARE, s.r.o. | 1.051.01 | masimo corporation | 2012 | FA12158 | USA
DHMS11671 | Prístroj diagn.hlav.nervov | NIM Response 2.0 | 9300 | -7657.27 | 1642.73 | -31 | 2012-12-01 | 0 | Operačná sála ORL klinika | VLASTNÝ | 227SNPJAMN | CMI spol. s.r.o. | S.014.05 | Medtzronic Womed, | 2011 | FA20120907 | USA
DHMS11686 | USG DWL EZ - Dop | DWK EZ-DOP | 9047.06 | -7436.29 | 1610.77 | -30.39 | 2012-12-01 | 0 | Neurochirurgická klinika SNP | DARY | 234SNPNAM1 | MEPIS HEALTHCARE, s.r.o. | 1.037.05 | DWL Elektronische systém | 2010 | DZ 22.6.2011 | Nemecko
DHMS11687 | Monitor vit.funkcií EDAN M8 | Edan M 8 | 2340 | -1934.56 | 405.44 | -7.65 | 2012-12-01 | 0 | Neurologická klinika SNP | VLASTNÝ | 498SNPDUD1 | MEPIS HEALTHCARE, s.r.o. | 1.004.05 | Edan Instruments | 2012 | FA12171 | Čína
DHMR07916 | EKG MAC 1200 ST | mac 1200 st | 5860.8 | -4881.51 | 979.29 | -18.83 | 2012-11-01 | 0 | KUCH - chir. amb. č. 4 RA | VLASTNÝ | 600RASPOHO | MESSER TATRAGAS spol. s.r.o. | 2.010.54 | ge MEDICAL SYSTéMS INFORMATION | 2012 | FA2012091151 | Nemecko
DHMR07946 | Monitor vit. funkcií EDAN M8 | EDAN M8 | 2340 | -1934.56 | 405.44 | -7.65 | 2012-11-01 | 0 | JIS II. chirurgická klinika RA | VLASTNÝ | 23RASVRAŠŤ | MEPIS HEALTHCARE, s.r.o. | 1.202.02 | Edan instruments.Inc. | 2012 | FA12136 | Čína
DHMR07947 | Monitor vit. funkcií EDAN M8 | edan m8 | 2340 | -1956.15 | 383.85 | -7.38 | 2012-11-01 | 0 | JIS II. chirurgická klinika RA | VLASTNÝ | 23RASVRAŠŤ | MEPIS HEALTHCARE, s.r.o. | 1.202.02 | EDAN M8Edan instrummenstsEda | 2012 | FA12136 | Čína
DHMR07959 | Kapnograf s pul.oximetrom | Nellcor Oximax N-85 | 4188 | -3499.32 | 688.68 | -13.24 | 2012-11-01 | 0 | Oddeleni AIM RA | VLASTNÝ | 610RASOLE | TIMED s.r.o. | 1.025.01 | covidien | 2012 | FA611523 | Veľká Británia
DHMR07964 | Kapnograf s pul.oximetrom | nellcor oximax n-85 | 4188 | -3460.59 | 727.41 | -13.72 | 2012-11-01 | 0 | I. KAIM - anestézie SNP | VLASTNÝ | 35SNPMARK | TIMED s.r.o. | 1.025.06 | covidien | 2012 | FA611523 | Veľká Británia
DHMR07969 | Keratometer Canon RK-F2 | Canon RK -F2 | 9975.6 | -8293.14 | 1682.46 | -32.35 | 2012-11-01 | 0 | Očné oddelenie RA | VLASTNÝ | 65RASMAZÁK | CMI spol. s.r.o. | 1.015.01 | Canon Europa N.V. | 2012 | FA20121298 | Japonsko
DHMR07970 | lampa štrbinová CSO SL | CSO SL 980-5XD | 9919.99 | -8240.65 | 1679.34 | -32.29 | 2012-11-01 | 0 | Očné oddelenie RA | VLASTNÝ | 65RASMAZÁK | CMI spol. s.r.o. | 1.015.01 | C.s.o. Construzione Strumenti | 2012 |  | Taliansko
DHMR07971 | Tonometer Canon TX 20 P | cann tx 20 p | 9840 | -8177.3 | 1662.7 | -31.97 | 2012-11-01 | 0 | Očné oddelenie RA | VLASTNÝ | 65RASMAZÁK | CMI spol. s.r.o. | 1.015.01 | canon medical equipment group | 2012 | FA20121299 | Japonsko
DHMR07972 | LCD Optotyp CSO Vision CHart | CSO Vision Chart CVC 03 | 9750 | -8109.57 | 1640.43 | -31.55 | 2012-11-01 | 0 | Očné oddelenie RA | VLASTNÝ | 65RASMAZÁK | CMI spol. s.r.o. | 1.015.01 | C.S.O. S.Construzione Strument | 2012 | 20121296FA | Taliansko
DHMR07974 | Monitor EDAN M50 | EDAN M 50 | 2574 | -2143.64 | 430.36 | -8.28 | 2012-11-01 | 0 | Klinika úrazovej chirurgie RA | VLASTNÝ | 604RASMIC | MEPIS HEALTHCARE, s.r.o. | 1.013.01 | Edan instrumensts. | 2010 | FA12150 | Čína
DHMR07975 | Monitor EDAN M50 | EDAN M50 | 2574 | -2143.64 | 430.36 | -8.28 | 2012-11-01 | 0 | Klinika úrazovej chirurgie RA | VLASTNÝ | 605RASSKA | MEPIS HEALTHCARE, s.r.o. | 1.013.01 | Edan M50 | 2010 | FA121150 | Čína
DHMR07984 | Lôžko nemocničné | Trend Icu | 7812 | -6498.48 | 1313.52 | -25.26 | 2012-11-01 | 0 | JIS II. chirurgická klinika RA | VLASTNÝ | 23RASVRAŠŤ | NEP Vitamed kom.spol. | 1.202.02 | PROMA REHA s.r.p.Pezinok | 20120 | FA1270058 | Česká republika
DHMS11685 | Monitor vit.fun.MAC 1000 | MAC 1000 | 2280 | -1901.7 | 378.3 | -7.27 | 2012-11-01 | 0 | Neurologická klinika SNP | DARY | 498SNPDUD1 | Novartis Slovakia s.r.o. | 1.004.05 | Shenzhen mindray | 2011 | DAR42/12 | Čína
DHMS11673 | Osmóza reverzná REV-OS | REV -OS MIN | 2695.93 | -2253.15 | 442.78 | -8.51 | 2012-11-01 | 0 | OLM . klinickká imunológia a alergológia | VLASTNÝ | 147SNPFORI | TIMED s.r.o. | 5.040.54 | UPMaRT spol. | 2012 | FA | Slovensko
DHMS11674 | Jednotka riad.kraniotomická | aesculap mierospeed ni GD670 | 52261.82 | -41027.1 | 11234.72 | -216.05 | 2012-11-01 | 0 | Centr.oper. trakt SNP | VLASTNÝ | 201SNPHILD | B.Braun Medical s.r.o. | 5.185.05 | Aesculap ag, | 2012 |  | Nemecko
DHMS11684 | Monitor vit.fun.Edan M8 | edan m8 | 2340 | -1956.15 | 383.85 | -7.38 | 2012-11-01 | 0 | Neurologická klinika SNP | VLASTNÝ | 498SNPDUD1 | MEPIS HEALTHCARE, s.r.o. | 1.004.05 | Edan Instruments Inc. | 2012 | FA12137 | Čína
DHMS11669 | Prístroj elektrol. COMBI 400 | Combi 400 | 5456.4 | -4584.97 | 871.43 | -17.09 | 2012-10-01 | 0 | Oddelenie FBaLR SNP | VLASTNÝ | 238SNPSALA | EGAMED spol. s r.o. | 1.027.05 | GymnaUniphy N.v.Pasweg | 2012 | FA111201968 | Belgicko
DHMS11677 | Prístroj sekvenčný Kendall SDC700 | Kendall SCD 700 | 2748.48 | -2329.52 | 418.96 | -8.22 | 2012-10-01 | 0 | I. KAIM SNP | VLASTNÝ | 215SNPSTAŇ | TIMED s.r.o. | 1.025.05 | Covidien | 2012 | FA611816 | USA
DHMS11678 | Prístroj sekvenčný Kendall SDC700 | Kendall SCD 700 | 2748.48 | -2329.52 | 418.96 | -8.22 | 2012-10-01 | 0 | I. KAIM SNP | VLASTNÝ | 215SNPSTAŇ | TIMED s.r.o. | 1.025.05 | Covidien | 2012 | 611799 | USA
DHMS11679 | Stôl operačný | doc eLASSIC | 24000 | -20158.73 | 3841.27 | -75.32 | 2012-10-01 | 0 | Centr.oper. trakt SNP | DARY | 201SNPHILD | TIMED s.r.o. | 5.185.05 | Q-TEC hOLANSKO | 2011 | D.Z.Z 18.6.2012 | Holandsko
DHMS11680 | Prístroj elektroterapeutickýphyaction E | Phyaction E | 4392 | -3713.45 | 678.55 | -13.31 | 2012-10-01 | 0 | OFBLR - SVaLZ FBLR SNP | VLASTNÝ | 387SNPHRUB | EGAMED spol. s r.o. | 5.027.53 | GzmnaUniphz NV. | 2012 | DL1202373 | Belgicko
DHMS11681 | USG LOGIQ e | Logio e | 32060 | -26924.05 | 5135.95 | -100.71 | 2012-10-01 | 0 | I. INT. KL. - reumatologická amb. č. 3 SNP | DARY | 57SNPONDIČ | EGAMED spol. s r.o. | 2.045.54 | GE Medical Systém | 2009 | DAR.ZMLUVA | Čína
DHMS11682 | Odsávačka el.Mevacs M 90 | Mevacs M90 | 2700 | -2279.65 | 420.35 | -8.24 | 2012-10-01 | 0 | Centr.oper. trakt SNP | VLASTNÝ | 201SNPHILD | MEDIST s.r.o. | 5.185.05 | Medist s.r.o.Humenné | 2012 | FA412255 | Slovensko
DHMS11683 | Odsávačka el.Mevacs M 90 | Mevacs M 90 | 2700 | -2279.65 | 420.35 | -8.24 | 2012-10-01 | 0 | Centr.oper. trakt SNP | VLASTNÝ | 201SNPHILD | MEDIST s.r.o. | 5.185.05 | Medist s.r.o. Humenné | 2012 | FA412255 | Slovensko
DHMR07857 | Lampa fotoerapeutická | EL2010-MS | 3464.4 | -2963.15 | 501.25 | -10.02 | 2012-09-01 | 0 | Neonatologické odd. RA | VLASTNÝ | 248RASSEDL | ELMED, servis a údržba | 1.051.01 | ALFAMEDIC v.o.s. | 2012 | FA120381 | Česká republika
DHMS11667 | Prístroj EKG Cardiovit AT | Cardiovit AT-2 plus | 2672.28 | -2291.46 | 380.82 | -7.62 | 2012-09-01 | 0 | Urologická klinika SNP | VLASTNÝ | 264SNPMIŽE | EGAMED spol. s r.o. | 1.012.05 | Schiller | 2012 |  | Švajčiarsko
DHMS11668 | Monitor vitálnych funkciíEdan M8 | Edan M8 | 4503 | -3832.15 | 670.85 | -13.42 | 2012-09-01 | 0 | Urologická klinika SNP | VLASTNÝ | 264SNPMIŽE | MEPIS HEALTHCARE, s.r.o. | 1.012.05 | Edan Insruments. | 2012 |  | Čína
DHMS11670 | Monitor vitál.funkciídan M8 | Edan M8 | 4740 | -4024.81 | 715.19 | -14.3 | 2012-09-01 | 0 | I. stomatologická klinika SNP | VLASTNÝ | 290SNPHALU | MEPIS HEALTHCARE, s.r.o. | 1.070.05 | Edan Instrumensts | 2012 |  | Čína
DHMS11672 | Monitor vitálnych funkcií EDAN | EDAN M8 | 2340 | -1998.75 | 341.25 | -6.82 | 2012-09-01 | 0 | Operačná sála Nerochirurgická klinika | VLASTNÝ | 84SNPGAZD1 | MEPIS HEALTHCARE, s.r.o. | S.037.05 | Edan Inssruments. | 2012 | FA12106 | Čína
DHMS11675 | Monitor vitálnych funkcií EDAN | Edan M8 | 2340 | -1998.75 | 341.25 | -6.82 | 2012-09-01 | 0 | Operačná sála Nerochirurgická klinika | VLASTNÝ | 84SNPGAZD1 | MEPIS HEALTHCARE, s.r.o. | S.037.05 | Edan Instruments. | 2012 | FA12106 | Čína
DHMS11676 | Svetlo čelové Ultraview | ultraview | 2178 | -1868.26 | 309.74 | -6.19 | 2012-09-01 | 0 | I. stomatologická klinika SNP | VLASTNÝ | 290SNPHALU | NEP Vitamed kom.spol. | 1.070.05 | Nordiska | 2012 |  | Nemecko
DHMR07871 | Lampa operačná Merilux | Merilux | 9960.3 | -8554.81 | 1405.49 | -28.68 | 2012-08-01 | 0 | Operačná sála Urologické oddelenie RA | VLASTNÝ | 49RASGREGO | Salvena s.r.o. | S.012.01 | Merivaara Cort.Puustellintie | 2011 | FA20111234 | Fínsko
DHMR07878 | Prístroj koagulačný Erbotom | Erbotom ICC 200 SVIO | 9120 | -7495.82 | 1624.18 | -30.65 | 2012-08-01 | 0 | Oddeleni AIM RA | VLASTNÝ | 610RASOLE | E-BA tpz spol. s r.o. | 1.025.01 | ERBE Elektromedizin | 2012 | FA221157 | Nemecko
DHMR07886 | Svetlo čelove Ultraview | Ultraview | 1800 | -1570.95 | 229.05 | -4.67 | 2012-08-01 | 0 | Operačné sály KUCH RA | VLASTNÝ | 607RASKOL | NEP Vitamed kom.spol. | S.013.01 | Nordiska, Gummerssbach | 2012 | FA1270040 | Nemecko
DHMS11664 | Stolička elektrická UFSK | UFSK surgiLine | 4752 | -4101.01 | 650.99 | -13.29 | 2012-08-01 | 0 | Centr.oper. trakt SNP | VLASTNÝ | 201SNPHILD | ULTRAMED s.r.o. | 5.185.05 | UFSK-International OSYS | 2012 |  | Nemecko
DHMS11665 | Sterilizátor 404 B2V | Stericell 404 B2V | 4888.8 | -4192.63 | 696.17 | -14.21 | 2012-08-01 | 0 | Nemocničná lekáreň | VLASTNÝ | 118SNPCHRO | BMT s.r.o. | 3.080.01 | MMM Medcenter Einrichtungen | 2012 | OBJ.1200492 | Nemecko
DHMS11658 | Monitor vitálnych funkcií pren | MRC-1000 | 2415 | -2103.94 | 311.06 | -6.48 | 2012-07-01 | 0 | Pôrodná sála GPK SNP | VLASTNÝ | 252SNPSAKÁ | MEDIS Nitra spol. s r.o. | P.009.05 | Shenhzen Midray Bio-Medical | 2011 | FA9120048 | Čína
DHMS11659 | Monitor vit.funk.MEC-1200 | MEC-1200 | 1891 | -1658.34 | 232.66 | -4.85 | 2012-07-01 | 0 | I. KAIM - anestézie SNP | DARY | 35SNPMARK | MEDIS Nitra spol. s r.o. | 1.025.06 | Shenhzen Midray Bio-Medical | 2011 | DAR-SPOL.KRIT.CHORÝC | Čína
DHMS11660 | Monitor vit.funk.MEC-1200 | MEC-1200 | 1891.01 | -1658.34 | 232.67 | -4.85 | 2012-07-01 | 0 | I. KAIM - anestézie SNP | DARY | 35SNPMARK | MEDIS Nitra spol. s r.o. | 1.025.06 | Shenhzen Midray Bio-Medical | 2011 | DAR-SPOL.KRIT.CHORÝC | Čína
DHMS11661 | Monitor vit.funk.MEC-1200 | MEC-1200 | 1891.01 | -1658.34 | 232.67 | -4.85 | 2012-07-01 | 0 | I. KAIM - anestézie SNP | DARY | 35SNPMARK | MEDIS Nitra spol. s r.o. | 1.025.06 | Shenhzen Midray Bio-Medical | 2011 | DAR-SPOL.KRIT.CHORÝC | Čína
DHMS11662 | Monitor vit.funk.MEC-1200 | MEC-1200 | 1891.01 | -1658.34 | 232.67 | -4.85 | 2012-07-01 | 0 | I. KAIM - anestézie SNP | DARY | 35SNPMARK | MEDIS Nitra spol. s r.o. | 1.025.06 | Shenhzen Midray Bio-Medical | 2011 | DAR-SPOL.KRIT.CHORÝC | Čína
DHMS11666 | Server pre infor.systém KNIS |  | 4385.2 | -4385.2 | 0 | 0 | 2012-07-01 | 0 | Oddelenie informatiky | VLASTNÝ | 253RASANDR | LCS ELECTRONICS spol. s r.o. | 0.908.01 |  | 2011 | FA11178 | Nemecko
DHMR07852 | EKG prístroj BLT E70 | BLT E70 | 1998 | -1754.31 | 243.69 | -5.19 | 2012-06-01 | 0 | Odd. plastickej a rek. a est. chirurgie RA | VLASTNÝ | 54RASKEND1 | NEP MHS,s.r.o.-BERINGER | 1.038.01 | Guangdong Biolight Meditech Co | 2012 |  | Čína
DHMR07853 | Lampa štrbinová SL-45DX | SL-45DX | 4620 | -4063.76 | 556.24 | -11.84 | 2012-06-01 | 0 | Očné oddelenie RA | VLASTNÝ | 65RASMAZÁK | NEP MHS,s.r.o.-BERINGER | 1.015.01 | Towa a medical instruments CO. | 2012 | FA1120114 | Japonsko
DHMR07997 | EKG prístroj BLT E70 | BLT E 70 | 1998 | -1754.31 | 243.69 | -5.19 | 2012-06-01 | 0 | Očná klinika SNP | VLASTNÝ | 228SNPBÓKO | NEP MHS,s.r.o.-BERINGER | 1.015.05 | Guanfdong Biolight Meditech co | 2012 | FA 1120119 | Čína
DHMR07998 | Monitor vitálnych funkciíBLT M8000A | BLT M8000A | 1980 | -1745.71 | 234.29 | -4.99 | 2012-06-01 | 0 | Klinika úrazovej chirurgie RA | VLASTNÝ | 602RASPUS | NEP MHS,s.r.o.-BERINGER | 1.013.01 | Guangdong Biolight Meditech | 2012 |  | Čína
DHMR07999 | Monitor vitálnych funkciíBLT M8000A | BLT M8000A | 1980 | -1745.71 | 234.29 | -4.99 | 2012-06-01 | 0 | Klinika úrazovej chirurgie RA | VLASTNÝ | 602RASPUS | NEP MHS,s.r.o.-BERINGER | 1.013.01 | Guangdong Biolight Meditech cO | 2012 |  | Čína
DHMS11650 | Monitor vitálnych funkciíBLT M8000A | BLT M8000A | 1980 | -1745.71 | 234.29 | -4.99 | 2012-06-01 | 0 | OUP - amb.úrazovej chir. č. 3 SNP | VLASTNÝ | 196SNPLENG | NEP MHS,s.r.o.-BERINGER | 8.184.64 | Guanfdong Biolight Meditech co | 2012 | FA1120117 | Čína
DHMS11651 | Monitor vitálnych funkciíBLT M8000A | BLT M8000A | 1980 | -1745.71 | 234.29 | -4.99 | 2012-06-01 | 0 | OUP - amb.úrazovej chir. č. 3 SNP | VLASTNÝ | 196SNPLENG | NEP MHS,s.r.o.-BERINGER | 8.184.64 | Guanfdong Biolight Meditech co | 2012 |  | Čína
DHMS11652 | Monitor vitálnych funkciíBLT M8000A | BLT M8000A | 1980 | -1745.71 | 234.29 | -4.99 | 2012-06-01 | 0 | OUP - amb.úrazovej chir. č. 3 SNP | VLASTNÝ | 196SNPLENG | NEP MHS,s.r.o.-BERINGER | 8.184.64 | Guanfdong Biolight Meditech co | 2012 |  | Čína
DHMS11653 | Monitor vitálnych funkciíBLT M8000A | BLT M8000A | 1980 | -1745.71 | 234.29 | -4.99 | 2012-06-01 | 0 | OUP - amb.úrazovej chir. č. 3 SNP | VLASTNÝ | 196SNPLENG | NEP MHS,s.r.o.-BERINGER | 8.184.64 | Guanfdong Biolight Meditech co | 2012 | FA1120117/12 | Čína
DHMS11654 | EKG prístroj BLT E70 | BLT E70 | 1998 | -1754.31 | 243.69 | -5.19 | 2012-06-01 | 0 | Kl.ortop.a traumat.pohyb.ústroj. SNP | VLASTNÝ | 261SNPDIHE | NEP MHS,s.r.o.-BERINGER | 1.011.05 | Guangdong Biolight Meditech | 2012 | FA1120118/12 | Čína
DHMS11655 | EKG prístroj BLT E70 | BLT E70 | 1998 | -1754.31 | 243.69 | -5.19 | 2012-06-01 | 0 | Kl.ortop.a traumat.pohyb.ústroj. SNP | VLASTNÝ | 261SNPDIHE | NEP MHS,s.r.o.-BERINGER | 1.011.05 | Guangdong Biolight Meditech co | 2012 | FA1120118 | Čína
DHMS11656 | EKG prístroj BLT E70 | BLT E 70 | 1998 | -1754.31 | 243.69 | -5.19 | 2012-06-01 | 0 | Oddelenie zdravotníckej techniky | VLASTNÝ | 149RASKOVÁ | NEP MHS,s.r.o.-BERINGER | 0.902.26 | Guandong Biolight Meditech | 2012 | FA1120118 | Čína
DHMS11657 | EKG prístroj BLT E70 | BLT E70 | 1998 | -1754.31 | 243.69 | -5.19 | 2012-06-01 | 0 | I. stomatologická klinika SNP | VLASTNÝ | 290SNPHALU | NEP MHS,s.r.o.-BERINGER | 1.070.05 | Guangdong Biolight Meditech co | 2012 |  | Čína
DHMR07880 | Dewarová nádoba Espace 151 | Espace 151 | 37140 | -32491 | 4649 | -98.98 | 2012-05-31 | 0 | Združená tkanivová banka RA - laboratórna časť | AMBUL_EU, AMBUL_ŠR | 123RASTÓT | DAG SLOVAKIA, a.s. | 5.188.52 | Air Liquide Marne La Vallee | 2012 |  | Francúzsko
DHMR07881 | Dewarová nádoba Espace 151 | Espace 151 | 37140 | -32491 | 4649 | -98.98 | 2012-05-31 | 0 | Združená tkanivová banka RA - laboratórna časť | AMBUL_EU, AMBUL_ŠR | 123RASTÓT | DAG SLOVAKIA, a.s. | 5.188.52 | Air Liquide Marne La Vallee | 2012 |  | Francúzsko
DHMR07882 | Zmrazovač Nicool Frezal | Nicool Frezal | 28309.2 | -28309.2 | 0 | 0 | 2012-05-31 | 0 | Združená tkanivová banka RA - laboratórna časť | AMBUL_EU, AMBUL_ŠR | 123RASTÓT | DAG SLOVAKIA, a.s. | 5.188.52 | Air Liquide Marne La Vallee | 2012 |  | Francúzsko
DHMR07883 | Box hlbokomraziaci MDF U74V | MDF U74V | 18908.4 | -16549.97 | 2358.43 | -50.22 | 2012-05-31 | 0 | Združená tkanivová banka RA - laboratórna časť | AMBUL_EU, AMBUL_ŠR | 123RASTÓT | LABO - SK s.r.o. | 5.188.52 | Gram Commercial A/S | 2012 | Z-546/2011 ITMS | Japonsko
DHMR07884 | Sušička PT7135C Plus | PT7135C PLUS | 3552 | -3126.25 | 425.75 | -9.07 | 2012-05-31 | 0 | Združená tkanivová banka RA - laboratórna časť | AMBUL_EU, AMBUL_ŠR | 123RASTÓT | DAG SLOVAKIA, a.s. | 5.188.52 | Miele cie, Bielefeld | 2012 |  | Nemecko
DHMR07885 | Práčka PW6065 Plus | PW6065 Plus | 5739.6 | -5028.76 | 710.84 | -15.14 | 2012-05-31 | 0 | Združená tkanivová banka RA - laboratórna časť | AMBUL_EU, AMBUL_ŠR | 123RASTÓT | DAG SLOVAKIA, a.s. | 5.188.52 | Miele Cie. Bielefeld | 2012 |  | Nemecko
DHMR07887 | Píla pásová C/E 243P | C/E 243P | 9633.6 | -9633.6 | 0 | 0 | 2012-05-31 | 0 | Združená tkanivová banka RA - laboratórna časť | AMBUL_EU, AMBUL_ŠR | 123RASTÓT | DAG SLOVAKIA, a.s. | 5.188.52 | LaMinerva di Chiodini Mario | 2012 |  | Taliansko
DHMR07888 | Výrobník ľadu AF 100 | AF 100 | 4758 | -4188.6 | 569.4 | -12.12 | 2012-05-31 | 0 | Združená tkanivová banka RA - laboratórna časť | AMBUL_EU, AMBUL_ŠR | 123RASTÓT | LABO - SK s.r.o. | 5.188.52 | Frimont S.P.a. Via Puccini 22 | 2012 | Z-546/2011 ITMS | Taliansko
DHMR07889 | Píla oscilačná acculan 3Ti | Acculan 3Ti | 29976 | -29976 | 0 | 0 | 2012-05-31 | 0 | Združená tkanivová banka RA - laboratórna časť | AMBUL_EU, AMBUL_ŠR | 123RASTÓT | DAG SLOVAKIA, a.s. | 5.188.52 | Aesculap AG,Tuttlingen | 2012 |  | Nemecko
DHMR07890 | Mlyn ultraodstredivý ZM 200 | ZM 200 | 16136.4 | -16136.4 | 0 | 0 | 2012-05-31 | 0 | Združená tkanivová banka RA - laboratórna časť | AMBUL_EU, AMBUL_ŠR | 123RASTÓT | DAG SLOVAKIA, a.s. | 5.188.52 | Retsch GmbH,Rheinische Strasse | 2012 |  | Nemecko
DHMR07891 | Mlyn MF 10 basic | MF 10 BASIC | 7912.8 | -7912.8 | 0 | 0 | 2012-05-31 | 0 | Združená tkanivová banka RA - laboratórna časť | AMBUL_EU, AMBUL_ŠR | 123RASTÓT | DAG SLOVAKIA, a.s. | 5.188.52 | IKA Werke gmbh | 2012 |  | Nemecko
DHMR07892 | Digestor M 1200 | M 1200 | 8674.8 | -8674.8 | 0 | 0 | 2012-05-31 | 0 | Združená tkanivová banka RA - laboratórna časť | AMBUL_EU, AMBUL_ŠR | 123RASTÓT | DAG SLOVAKIA, a.s. | 5.188.52 | Merci s.r.o. Brno | 2012 |  | Česká republika
DHMR07894 | Kúpeľ ultrazvuková RK 1028H | RK 1028H | 3284.4 | -3284.4 | 0 | 0 | 2012-05-31 | 0 | Združená tkanivová banka RA - laboratórna časť | AMBUL_EU, AMBUL_ŠR | 123RASTÓT | DAG SLOVAKIA, a.s. | 5.188.52 | Bandelin elektronic | 2012 |  | Nemecko
DHMR07895 | Pumpa vakuová MZ2C+AK+EK | MZ2C+AK+EK | 3295.2 | -3295.2 | 0 | 0 | 2012-05-31 | 0 | Združená tkanivová banka RA - laboratórna časť | AMBUL_EU, AMBUL_ŠR | 123RASTÓT | DAG SLOVAKIA, a.s. | 5.188.52 | Vacuubrand Wertheim | 2012 |  | Nemecko
DHMR07896 | Systém termodezinfekčný sd-2 | Lobator sd-2 | 61230 | -61230 | 0 | 0 | 2012-05-31 | 0 | Združená tkanivová banka RA - laboratórna časť | AMBUL_EU, AMBUL_ŠR | 123RASTÓT | DAG SLOVAKIA, a.s. | 5.188.52 | Telos gmbh, Marburg | 2012 |  | Nemecko
DHMR07897 | Box laminárny MB 120 | MB 120 | 11434.8 | -11434.8 | 0 | 0 | 2012-05-31 | 0 | Združená tkanivová banka RA - laboratórna časť | AMBUL_EU, AMBUL_ŠR | 123RASTÓT | DAG SLOVAKIA, a.s. | 5.188.52 | Labox spol.s.r.o. | 2012 |  | Česká republika
DHMR07898 | Chladnička Biocompact II RR410 | II RR 410 | 4747.2 | -4154.72 | 592.48 | -12.62 | 2012-05-31 | 0 | Združená tkanivová banka RA - laboratórna časť | AMBUL_EU, AMBUL_ŠR | 123RASTÓT | LABO - SK s.r.o. | 5.188.52 | Gram Commercial A/S | 2012 | Z-456/2011 ITMS | Dánsko
DHMR07899 | Sušiareň vakuová VD 23 | VD 23 | 12697.2 | -11124.96 | 1572.24 | -33.48 | 2012-05-31 | 0 | Združená tkanivová banka RA - laboratórna časť | AMBUL_EU, AMBUL_ŠR | 123RASTÓT | DAG SLOVAKIA, a.s. | 5.188.52 | Binder Tuttlingen | 2012 |  | Nemecko
DHMR07900 | Lyofilizátor Gamma 1-16 LSC | Gamma 1-16 LSC | 52920 | -52920 | 0 | 0 | 2012-05-31 | 0 | Združená tkanivová banka RA - laboratórna časť | AMBUL_EU, AMBUL_ŠR | 123RASTÓT | DAG SLOVAKIA, a.s. | 5.188.52 | Martina Christ GmbH | 2012 |  | Nemecko
DHMR07901 | Box laminárny MB 180 | MB 180 | 33608.4 | -33608.4 | 0 | 0 | 2012-05-31 | 0 | Združená tkanivová banka RA - laboratórna časť | AMBUL_EU, AMBUL_ŠR | 123RASTÓT | DAG SLOVAKIA, a.s. | 5.188.52 | Labox spol.s.r.o. Jirny | 2012 |  | Česká republika
DHMR07902 | Centrifuga Rotofix 32A | Rotofix 32A | 4389.6 | -4389.6 | 0 | 0 | 2012-05-31 | 0 | Združená tkanivová banka RA - laboratórna časť | AMBUL_EU, AMBUL_ŠR | 123RASTÓT | DAG SLOVAKIA, a.s. | 5.188.52 | Andreas Hettich Tuttlingen | 2012 |  | Nemecko
DHMR07903 | Mraznička MDF 394 | MDF394 | 14268 | -12504.17 | 1763.83 | -37.55 | 2012-05-31 | 0 | Združená tkanivová banka RA - laboratórna časť | AMBUL_EU, AMBUL_ŠR | 123RASTÓT | LABO - SK s.r.o. | 5.188.52 | Gram Commercial A/S AAAGE | 2012 | Z-546/2011 ITMS | Dánsko
DHMR07904 | Váhy presné EW 600 2M | EW 600 2M | 1748.4 | -1550.06 | 198.34 | -4.22 | 2012-05-31 | 0 | Združená tkanivová banka RA - laboratórna časť | AMBUL_EU, AMBUL_ŠR | 123RASTÓT | DAG SLOVAKIA, a.s. | 5.188.52 | Kern sohn , Frommern | 2012 |  | Nemecko
DHMR07905 | Váhy analytické ABT2204M | ABT 220 4M | 2820 | -2491 | 329 | -7.01 | 2012-05-31 | 0 | Združená tkanivová banka RA - laboratórna časť | AMBUL_EU, AMBUL_ŠR | 123RASTÓT | DAG SLOVAKIA, a.s. | 5.188.52 | Kern Sohn Frommern | 2012 |  | Nemecko
DHMR07906 | PH meter Lab 870 | Lab 870 | 2378.4 | -2378.4 | 0 | 0 | 2012-05-31 | 0 | Združená tkanivová banka RA - laboratórna časť | AMBUL_EU, AMBUL_ŠR | 123RASTÓT | DAG SLOVAKIA, a.s. | 5.188.52 | Schott Instruments, Mainz | 2012 |  | Nemecko
DHMR07907 | Chladnička Biocompact II RR410 |  | 5092.8 | -4462.71 | 630.09 | -13.42 | 2012-05-31 | 0 | Združená tkanivová banka RA - laboratórna časť | AMBUL_EU, AMBUL_ŠR | 123RASTÓT | LABO - SK s.r.o. | 5.188.52 |  | 0 |  | Nemecko
DHMR07908 | Box hlbokomraziaci MDF U33 V | MDF U 33 V | 18075.6 | -15838.29 | 2237.31 | -47.64 | 2012-05-31 | 0 | Združená tkanivová banka RA - laboratórna časť | AMBUL_EU, AMBUL_ŠR | 123RASTÓT | LABO - SK s.r.o. | 5.188.52 | Gram Commercial A/S AAAGE | 2012 | Z-546/2011 ITMS | Japonsko
DHMR07909 | Mraznička Biocompact II RF 410 | II RF 410 | 9276 | -8118.74 | 1157.26 | -24.64 | 2012-05-31 | 0 | Združená tkanivová banka RA - laboratórna časť | AMBUL_EU, AMBUL_ŠR | 123RASTÓT | LABO - SK s.r.o. | 5.188.52 | Gram Commercial A/S Dánsko | 2012 | Z-546/2011 ITMS | Dánsko
DHMR07910 | Mraznička Biocompact II RF 410 | II RF 410 | 9276 | -8118.74 | 1157.26 | -24.64 | 2012-05-31 | 0 | Združená tkanivová banka RA - laboratórna časť | AMBUL_EU, AMBUL_ŠR | 123RASTÓT | LABO - SK s.r.o. | 5.188.52 | Gram Commercial A/S AAAGE Dáns | 2012 | Z-546/2011 ITMS | Dánsko
DHMR07911 | CHladnička Biocompact IIRR 410 | II RR410C | 5092.8 | -4462.71 | 630.09 | -13.42 | 2012-05-31 | 0 | Združená tkanivová banka RA - laboratórna časť | AMBUL_EU, AMBUL_ŠR | 123RASTÓT | LABO - SK s.r.o. | 5.188.52 | Gram Commercial A/S | 2012 | Z-456/2011 ITMS | Dánsko
DHMR07912 | CHladnička Biocompact IIRR 410 | II RR 410C | 5092.8 | -4462.71 | 630.09 | -13.42 | 2012-05-31 | 0 | Združená tkanivová banka RA - laboratórna časť | AMBUL_EU, AMBUL_ŠR | 123RASTÓT | LABO - SK s.r.o. | 5.188.52 | Gram Commercial A/S | 2012 | Z-546/2011 ITMS | Dánsko
DHMR07913 | Autokláv Laboklav 25 | Laboklav 25 | 10813.2 | -9482.33 | 1330.87 | -28.34 | 2012-05-31 | 0 | Združená tkanivová banka RA - laboratórna časť | AMBUL_EU, AMBUL_ŠR | 123RASTÓT | DAG SLOVAKIA, a.s. | 5.188.52 | SHP Steriltechnik AG | 2012 |  | Nemecko
DHMR07914 | Sterilizátor FED 115 | FED 115 | 3567.6 | -3133.77 | 433.83 | -9.24 | 2012-05-31 | 0 | Združená tkanivová banka RA - laboratórna časť | AMBUL_EU, AMBUL_ŠR | 123RASTÓT | DAG SLOVAKIA, a.s. | 5.188.52 | Binder Tuttlingen | 2012 |  | Nemecko
DHMR07915 | Umývačka lab. skla G7893 | G 7893 | 23400 | -20496.58 | 2903.42 | -61.82 | 2012-05-31 | 0 | Združená tkanivová banka RA - laboratórna časť | AMBUL_EU, AMBUL_ŠR | 123RASTÓT | DAG SLOVAKIA, a.s. | 5.188.52 | Miele cie | 2012 |  | Nemecko
DHMR07917 | Balička vakuová VB 6 | VB 6 | 1772.4 | -1561.43 | 210.97 | -4.49 | 2012-05-31 | 0 | Združená tkanivová banka RA - laboratórna časť | AMBUL_EU, AMBUL_ŠR | 123RASTÓT | DAG SLOVAKIA, a.s. | 5.188.52 | RM Gastro -JAZ | 2012 |  | Slovensko
DHMR07918 | Box hlbokomraziaci MDF U74 V | MDF U74V | 18908.4 | -16549.97 | 2358.43 | -50.22 | 2012-05-31 | 0 | Združená tkanivová banka RA - laboratórna časť | AMBUL_EU, AMBUL_ŠR | 123RASTÓT | LABO - SK s.r.o. | 5.188.52 | Gram Commercial A/S AAAGE | 2012 | Z-456/2011 ITMS | Japonsko
DHMR07919 | Termostat Alpha RA 8 | Alphja RA 8 | 3676.8 | -3243.07 | 433.73 | -9.23 | 2012-05-31 | 0 | Združená tkanivová banka RA - laboratórna časť | AMBUL_EU, AMBUL_ŠR | 123RASTÓT | DAG SLOVAKIA, a.s. | 5.188.52 | Lauda Dr. Wobser | 2012 |  | Nemecko
DHMR07920 | Box hlbokomraziaci MDF U33V | MDF U33V | 17838 | -15610.14 | 2227.86 | -47.44 | 2012-05-31 | 0 | Združená tkanivová banka RA - laboratórna časť | AMBUL_EU, AMBUL_ŠR | 123RASTÓT | LABO - SK s.r.o. | 5.188.52 | Sanyo electric Co Japan | 2012 | Z-546/2011 ITMS | Japonsko
DHMR07921 | Mraznička BioMidi EF 425 | Bio Midi EF 425 | 7038 | -6163.72 | 874.28 | -18.62 | 2012-05-31 | 0 | Združená tkanivová banka RA - laboratórna časť | AMBUL_EU, AMBUL_ŠR | 123RASTÓT | LABO - SK s.r.o. | 5.188.52 | Gram Commercial A/S AAAGE | 2012 | Z-546/2011 ITMS | Dánsko
DHMR07922 | Výrobník ultrač.vody PURE | nanoPURE Diamond | 20169.6 | -13682 | 6487.6 | -141 | 2012-05-31 | 12 | Združená tkanivová banka RA - laboratórna časť | AMBUL_EU, AMBUL_ŠR | 123RASTÓT | DAG SLOVAKIA, a.s. | 5.188.52 | Wilhem Werner | 2012 |  | Nemecko
DHMR07923 | Box PCR BS-040104-AAA | BS-040104-AAA | 6614.4 | -6614.4 | 0 | 0 | 2012-05-31 | 0 | Združená tkanivová banka RA - laboratórna časť | AMBUL_EU, AMBUL_ŠR | 123RASTÓT | DAG SLOVAKIA, a.s. | 5.188.52 | BioSan Ltd.Riga | 2012 |  | Lithuania
DHMR07924 | Reader multid. TriStar LB941 | TriStarr LB 941 | 32664 | -32664 | 0 | 0 | 2012-05-31 | 0 | Združená tkanivová banka RA - laboratórna časť | AMBUL_EU, AMBUL_ŠR | 123RASTÓT | DAG SLOVAKIA, a.s. | 5.188.52 | Berthold Technologies Wildbad | 2012 |  | Nemecko
DHMR07925 | Systém fotodok. Quantum ST 4 | Quantum ST 4 | 15753.6 | -15753.6 | 0 | 0 | 2012-05-31 | 0 | Združená tkanivová banka RA - laboratórna časť | AMBUL_EU, AMBUL_ŠR | 123RASTÓT | DAG SLOVAKIA, a.s. | 5.188.52 | Vilber Lourmat, Ceder | 2012 |  | Francúzsko
DHMR07926 | Váhy analytické ABT 220 4M | ABT 220 4M | 2820 | -2491 | 329 | -7.01 | 2012-05-31 | 0 | Združená tkanivová banka RA - laboratórna časť | AMBUL_EU, AMBUL_ŠR | 123RASTÓT | DAG SLOVAKIA, a.s. | 5.188.52 | Kern sohn Frommern | 2012 |  | Nemecko
DHMR07927 | Centrifuga mikro 220R | mikro 220 R | 3819.6 | -3819.6 | 0 | 0 | 2012-05-31 | 0 | Združená tkanivová banka RA - laboratórna časť | AMBUL_EU, AMBUL_ŠR | 123RASTÓT | DAG SLOVAKIA, a.s. | 5.188.52 | Andreas Hettich | 2012 |  | Nemecko
DHMR07928 | Termomixer comfort | Thermomixer comfort | 5842.8 | -5842.8 | 0 | 0 | 2012-05-31 | 0 | Združená tkanivová banka RA - laboratórna časť | AMBUL_EU, AMBUL_ŠR | 123RASTÓT | DAG SLOVAKIA, a.s. | 5.188.52 | Eppendorf AG, Hamburg | 2012 |  | Nemecko
DHMR07929 | Termocyklér C 1000 | C 1000 | 11887.2 | -11887.2 | 0 | 0 | 2012-05-31 | 0 | Združená tkanivová banka RA - laboratórna časť | AMBUL_EU, AMBUL_ŠR | 123RASTÓT | DAG SLOVAKIA, a.s. | 5.188.52 | Bio-RAD Laboratories Californi | 2012 |  | USA
DHMR07930 | Zdroj elektroforetický EV 265 | EV 265 | 2378.4 | -2378.4 | 0 | 0 | 2012-05-31 | 0 | Združená tkanivová banka RA - laboratórna časť | AMBUL_EU, AMBUL_ŠR | 123RASTÓT | DAG SLOVAKIA, a.s. | 5.188.52 | Consort nv,Turnhout | 2012 |  | Belgicko
DHMR07931 | Termostat -thermostat plus | Thermostat plus | 3717.6 | -3262.46 | 455.14 | -9.69 | 2012-05-31 | 0 | Združená tkanivová banka RA - laboratórna časť | AMBUL_EU, AMBUL_ŠR | 123RASTÓT | DAG SLOVAKIA, a.s. | 5.188.52 | Eppendorf | 2012 |  | Nemecko
DHMR07932 | Váhy presné EW 600 2M | EW 600 2M | 1736.4 | -1544.54 | 191.86 | -4.08 | 2012-05-31 | 0 | Združená tkanivová banka RA - laboratórna časť | AMBUL_EU, AMBUL_ŠR | 123RASTÓT | DAG SLOVAKIA, a.s. | 5.188.52 | Kern Sohn Frommern | 2012 |  | Nemecko
DHMR07933 | Váhy analytické ABT 220 4M | ABT 220 4M | 2820 | -2491 | 329 | -7.01 | 2012-05-31 | 0 | Združená tkanivová banka RA - laboratórna časť | AMBUL_EU, AMBUL_ŠR | 123RASTÓT | DAG SLOVAKIA, a.s. | 5.188.52 | Kern Sohn | 2012 |  | Nemecko
DHMR07936 | Inkubátor CO2 CB 210 | CB 210 | 21169.2 | -21169.2 | 0 | 0 | 2012-05-31 | 0 | Združená tkanivová banka RA - laboratórna časť | AMBUL_EU, AMBUL_ŠR | 123RASTÓT | DAG SLOVAKIA, a.s. | 5.188.52 | Binder Tuttlingen | 2012 |  | Nemecko
DHMR07937 | Inkubátor CO2 CB 210 | CB 210 | 21169.2 | -21169.2 | 0 | 0 | 2012-05-31 | 0 | Združená tkanivová banka RA - laboratórna časť | AMBUL_EU, AMBUL_ŠR | 123RASTÓT | DAG SLOVAKIA, a.s. | 5.188.52 | BINDER Tuttlingen | 2012 |  | Nemecko
DHMR07940 | Mikroskop lab.Eclipse E 200 | Eclipse E200 | 4789.2 | -4789.2 | 0 | 0 | 2012-05-31 | 0 | Združená tkanivová banka RA - laboratórna časť | AMBUL_EU, AMBUL_ŠR | 123RASTÓT | DAG SLOVAKIA, a.s. | 5.188.52 | Nikon Instruments Europe | 2012 |  | Holandsko
DHMR07941 | Mikroskop inv.Eclipse TS 100F | Eclipse TS 100F | 27036 | -27036 | 0 | 0 | 2012-05-31 | 0 | Združená tkanivová banka RA - laboratórna časť | AMBUL_EU, AMBUL_ŠR | 123RASTÓT | DAG SLOVAKIA, a.s. | 5.188.52 | Nikon Instruments Europe | 2012 |  | Holandsko
DHMR07942 | Mikroskop invert. Eclipse 80i | Eclipse 80 i | 23252.4 | -23252.4 | 0 | 0 | 2012-05-31 | 0 | Združená tkanivová banka RA - laboratórna časť | AMBUL_EU, AMBUL_ŠR | 123RASTÓT | DAG SLOVAKIA, a.s. | 5.188.52 | Nikon Instruments Europe | 2012 |  | Holandsko
DHMR07943 | Centrifuga Rotixa 50RS | ROTIXA 50 RS | 41161.2 | -41161.2 | 0 | 0 | 2012-05-31 | 0 | Združená tkanivová banka RA - laboratórna časť | AMBUL_EU, AMBUL_ŠR | 123RASTÓT | DAG SLOVAKIA, a.s. | 5.188.52 | Andreas Hettich | 2012 |  | Nemecko
DHMR07945 | Systém monitorovací | neurčený | 8019.6 | -8019.6 | 0 | 0 | 2012-05-31 | 0 | Združená tkanivová banka RA - laboratórna časť | AMBUL_EU, AMBUL_ŠR | 123RASTÓT | DAG SLOVAKIA, a.s. | 5.188.52 | Comet, Radhoštem, Acer Hewlett | 2012 |  | Česká republika
DHMR07873 | Refraktokeratometer | Accuref - K 9001 | 7560 | -6704 | 856 | -18.61 | 2012-05-01 | 0 | Očné oddelenie RA | VLASTNÝ | 65RASMAZÁK | BERINGER, s.r.o. | 1.015.01 | RyuSyo Industrial CO | 20120 | FA1120115 | Japonsko
DHMR07874 | Elektrochirurgický generátor | fOPRCE fx-8CAS | 4660.43 | -4122.67 | 537.76 | -11.69 | 2012-05-01 | 0 | Operačná sála Oddelenie PRaECH RA | VLASTNÝ | 55RASBEDÉC | COVIDIEN ECE s.r.o. | S.038.01 | cOVIDIEN | 2011 | 590756 FA | USA
DHMR07875 | Prístsroj elektroterapeutický | Phyaction E | 2199.7 | -1955.21 | 244.49 | -5.31 | 2012-05-01 | 0 | Klinika úrazovej chirurgie RA | VLASTNÝ | 605RASSKA | Matúš JOCHMAN | 1.013.01 | Gymna Uniphy | 2009 |  | Belgicko
DHMR07876 | Vrtačka-mot.systé bat. mini | Acculan 3Ti | 18350.26 | -16205.57 | 2144.69 | -46.62 | 2012-05-01 | 0 | Operačná sála Oddelenie PRaECH RA | VLASTNÝ | 55RASBEDÉC | B.Braun Medical s.r.o. | S.038.01 | Aesculap 3Ti | 2012 | K.Z.000608/2012 | Nemecko
DHMR07877 | Dermatom bateriový systém mini | Acculan 3Ti | 11576.8 | -10227.39 | 1349.41 | -29.33 | 2012-05-01 | 0 | Operačná sála Oddelenie PRaECH RA | VLASTNÝ | 55RASBEDÉC | B.Braun Medical s.r.o. | S.038.01 | Aesculap AG | 2012 | K.Z.000608/2012 | Nemecko
DHMS11649 | Prístroj EKG AT 101C | AT 101 C | 3000 | -2658.45 | 341.55 | -7.42 | 2012-05-01 | 0 | Neurologická klinika SNP | DARY | 498SNPDUD1 | MEDSERVIS, Ing.A. Džadoň | 1.004.05 | Schiller AG Altgasse 68 | 2012 | DZ 79/09 | Švajčiarsko
DHMR07872 | Digitál.kamera k oč.mikroskopu3CCD color video k 5245 | 3CCD COLOR VIDEO CAMERA dxc-cP | 9018.94 | -8134.99 | 883.95 | -20.09 | 2012-03-01 | 0 | Operačná sála Očné oddelenie RA | VLASTNÝ | 61RASKIJOV | CMI spol. s.r.o. | S.015.01 | Sony International GmbH Stutga | 20110 | ZT 1100401 | Nemecko
DHMS11646 | Tomografia koherntná optickáOCT zn RTV ue 100 | OCT ZB rtv UE 100 | 62828 | -56529.99 | 6298.01 | -143.14 | 2012-03-01 | 0 | Očná klinika SNP | DARY | 228SNPBÓKO | CMI spol. s.r.o. | 1.015.05 | Optovne,Ing. Fremont | 2011 |  | USA
DHMS11648 | CentrifugaEppendorf 5702 | Eppendorf 5702 | 2278.86 | -2278.86 | 0 | 0 | 2012-03-01 | 0 | Ústav lekárskej a klin. mikrobiológie RA | VLASTNÝ | 481RASMAT1 | MEDSERVIS, Ing.A. Džadoň | 5.034.51 | Eppendorf AG,Hamburg | 2012 |  | Nemecko
DHMR07800 | Lampa stropná operačnáMerilux X5CM | Merilux X5CM | 5367 | -4885.19 | 481.81 | -11.2 | 2012-02-01 | 0 | II. Chir. KL. chir. amb. č. 5 RA | VLASTNÝ | 40RASBORZ1 | RADIX spol. s r.o. | 2.010.55 | Merivaaara Corp. | 2011 | 20112125 FA | Fínsko
DHMR07860 | Dokovacia stanicaInfusomat Space,Perfusor Space | Infusomat Space, Perfusor Spac | 11598 | -10554.87 | 1043.13 | -24.26 | 2012-02-01 | 0 | Oddeleni AIM RA | VLASTNÝ | 610RASOLE | B.Braun Medical s.r.o. | 1.025.01 | B.Braun Melsungen AG | 2011 | FA300500258 | Nemecko
DHMR07861 | Dokovacia stanicaInfusomat Space,Perfusor Space | Infusomat Space, Perfusor Spac | 11598 | -10554.87 | 1043.13 | -24.26 | 2012-02-01 | 0 | Oddeleni AIM RA | VLASTNÝ | 610RASOLE | B.Braun Medical s.r.o. | 1.025.01 | Infusomat Space, Perfusor Spac | 2011 | FA300500258 | Nemecko
DHMR07862 | Dokovacia stanicaInfusomat Space,Perfusor Space | Infusomat Space, Perfusor Spac | 11598 | -10554.87 | 1043.13 | -24.26 | 2012-02-01 | 0 | Oddeleni AIM RA | VLASTNÝ | 610RASOLE | B.Braun Medical s.r.o. | 1.025.01 | Infusomat Space, Perfusor Spac | 2011 | FA300500258 | Nemecko
DHMR07863 | Dokovacia stanicaInfusomat Space,Perfusor Space | Infusomat Space, Perfusor Spac | 11598 | -10554.87 | 1043.13 | -24.26 | 2012-02-01 | 0 | Oddeleni AIM RA | VLASTNÝ | 610RASOLE | B.Braun Medical s.r.o. | 1.025.01 | Infusomat Space, Perfusor Spac | 2011 | FA300500258 | Nemecko
DHMR07864 | Dokovacia stanicaInfusomat Space,Perfusor Space | Infusomat Space, Perfusor Spac | 11598 | -10554.87 | 1043.13 | -24.26 | 2012-02-01 | 0 | Oddeleni AIM RA | VLASTNÝ | 610RASOLE | B.Braun Medical s.r.o. | 1.025.01 | Infusomat Space, Perfusor Spac | 2011 | FA300500258 | Nemecko
DHMR07865 | Dokovacia stanicaInfusomat Space,Perfusor Space | Infusomat Space, Perfusor Spac | 11598 | -10554.87 | 1043.13 | -24.26 | 2012-02-01 | 0 | Oddeleni AIM RA | VLASTNÝ | 610RASOLE | B.Braun Medical s.r.o. | 1.025.01 | Infusomat Space, Perfusor Spac | 2011 | FA300500258 | Nemecko
DHMR07866 | Dokovacia stanicaInfusomat Space,Perfusor Space | Infusomat Space, Perfusor Spac | 11598 | -10554.87 | 1043.13 | -24.26 | 2012-02-01 | 0 | Oddeleni AIM RA | VLASTNÝ | 610RASOLE | B.Braun Medical s.r.o. | 1.025.01 | Infusomat Space, Perfusor Spac | 2011 | FA300500258 | Nemecko
DHMR07867 | Dokovacia stanicaInfusomat Space,Perfusor Space | Infusomat Space, Perfusor Spac | 11598 | -10554.87 | 1043.13 | -24.26 | 2012-02-01 | 0 | Oddeleni AIM RA | VLASTNÝ | 610RASOLE | B.Braun Medical s.r.o. | 1.025.01 | Infusomat Space, Perfusor Spac | 2011 | FA300500258 | Nemecko
DHMR07868 | Dokovacia stanicaInfusomat Space,Perfusor Space | Infusomat Space, Perfusor Spac | 11598 | -10554.87 | 1043.13 | -24.26 | 2012-02-01 | 0 | Oddeleni AIM RA | VLASTNÝ | 610RASOLE | B.Braun Medical s.r.o. | 1.025.01 | Infusomat Space, Perfusor Spac | 2011 | FA300500258 | Nemecko
DHMR07869 | Dokovacia stanicaInfusomat Space,Perfusor Space | Infusomat Space, Perfusor Spac | 11598 | -10554.87 | 1043.13 | -24.26 | 2012-02-01 | 0 | JIS II. chirurgická klinika RA | VLASTNÝ | 23RASVRAŠŤ | B.Braun Medical s.r.o. | 1.202.02 | Infusomat Space, Perfusor Spac | 2011 | FA300500258 | Nemecko
DHMR07870 | Dokovacia stanicaInfusomat Space,Perfusor Space | Infusomat Space, Perfusor Spac | 11598 | -10554.87 | 1043.13 | -24.26 | 2012-02-01 | 0 | JIS II. chirurgická klinika RA | VLASTNÝ | 23RASVRAŠŤ | B.Braun Medical s.r.o. | 1.202.02 | Infusomat Space, Perfusor Spac | 2011 | FA300500258 | Nemecko
DHMR07832 | Monitor vitálnych funkciíIcard M | Icard M | 8144 | -7418.81 | 725.19 | -16.87 | 2012-02-01 | 0 | Urol. odd. - urol. amb. č. 1 RA | VLASTNÝ | 30RASGREG1 | Medicalernst s.r.o. | 2.012.51 | Chirana s.r.o. Stará Turá | 2007 | D.Z.Z 31.12.2010 | Slovensko
DHMS11630 | Tonometer bezkontaktný aut.Canon TX-F | Canon TX-F | 8916.48 | -8098.41 | 818.07 | -19.03 | 2012-02-01 | 0 | Očná klinika SNP | VLASTNÝ | 228SNPBÓKO | CMI spol. s.r.o. | 1.015.05 | Canon Inc.Medical Eguipment Gr | 2011 | FA20111571 | Japonsko
DHMS11647 | Sondy USG 3 ks k 116314C-RS | 4c-rs,12L-RS,3S-RS | 19500 | -17705.33 | 1794.67 | -41.74 | 2012-02-01 | 0 | I. KAIM SNP | VLASTNÝ | 215SNPSTAŇ | INTES Poprad s.r.o. | 1.025.05 | ge mEDICAL al sYSTéM | 2009 | 71-1-0000066 | Nemecko
DHMS11632 | Stanica dokovaciaInfusomat space,Perfusor space | inf.a perfusor space | 11598 | -10554.87 | 1043.13 | -24.26 | 2012-02-01 | 0 | I. KAIM SNP | VLASTNÝ | 215SNPSTAŇ | B.Braun Medical s.r.o. | 1.025.05 | B.BRAUN Melsungen AG | 2011 | FA300500258 | Nemecko
DHMS11633 | Stanica dokovaciaInfusomat space,Perfusor space | inf.a perfusor space | 11598 | -10554.87 | 1043.13 | -24.26 | 2012-02-01 | 0 | I. KAIM SNP | VLASTNÝ | 215SNPSTAŇ | B.Braun Medical s.r.o. | 1.025.05 | B.BRAUN Melsungen AG | 2011 | FA300500258 | Nemecko
DHMS11634 | Stanica dokovaciaInfusomat space,Perfusor space | inf.a perfusor space | 11598 | -10554.87 | 1043.13 | -24.26 | 2012-02-01 | 0 | I. KAIM SNP | VLASTNÝ | 215SNPSTAŇ | B.Braun Medical s.r.o. | 1.025.05 | B.BRAUN Melsungen AG | 2011 | FA300500258 | Nemecko
DHMS11635 | Stanica dokovaciaInfusomat space,Perfusor space | inf.a perfusor space | 11598 | -10554.87 | 1043.13 | -24.26 | 2012-02-01 | 0 | I. KAIM SNP | VLASTNÝ | 215SNPSTAŇ | B.Braun Medical s.r.o. | 1.025.05 | B.BRAUN Melsungen AG | 2011 | FA300500258 | Nemecko
DHMS11636 | Stanica dokovaciaInfusomat space,Perfusor space | inf.a perfusor space | 11598 | -10554.87 | 1043.13 | -24.26 | 2012-02-01 | 0 | I. KAIM SNP | VLASTNÝ | 215SNPSTAŇ | B.Braun Medical s.r.o. | 1.025.05 | B.BRAUN Melsungen AG | 2011 | FA300500258 | Nemecko
DHMS11637 | Stanica dokovaciaInfusomat space,Perfusor space | inf.a perfusor space | 11598 | -10554.87 | 1043.13 | -24.26 | 2012-02-01 | 0 | I. KAIM SNP | VLASTNÝ | 215SNPSTAŇ | B.Braun Medical s.r.o. | 1.025.05 | B.BRAUN Melsungen AG | 2011 | FA300500258 | Nemecko
DHMS11638 | Stanica dokovaciaInfusomat space,Perfusor space | inf.a perfusor space | 11598 | -10554.87 | 1043.13 | -24.26 | 2012-02-01 | 0 | I. KAIM SNP | VLASTNÝ | 215SNPSTAŇ | B.Braun Medical s.r.o. | 1.025.05 | B.BRAUN Melsungen AG | 2011 | FA300500258 | Nemecko
DHMS11639 | Stanica dokovaciaInfusomat space,Perfusor space | inf.a perfusor space | 11598 | -10554.87 | 1043.13 | -24.26 | 2012-02-01 | 0 | I. KAIM SNP | VLASTNÝ | 215SNPSTAŇ | B.Braun Medical s.r.o. | 1.025.05 | B.BRAUN Melsungen AG | 2011 | FA300500258 | Nemecko
DHMS11640 | Stanica dokovaciaInfusomat space,Perfusor space | inf.a perfusor space | 11598 | -10554.87 | 1043.13 | -24.26 | 2012-02-01 | 0 | I. KAIM SNP | VLASTNÝ | 215SNPSTAŇ | B.Braun Medical s.r.o. | 1.025.05 | B.BRAUN Melsungen AG | 2011 | FA300500258 | Nemecko
DHMS11641 | Stanica dokovaciaInfusomat space,Perfusor space | inf.a perfusor space | 11598 | -10554.87 | 1043.13 | -24.26 | 2012-02-01 | 0 | I. KAIM SNP | VLASTNÝ | 215SNPSTAŇ | B.Braun Medical s.r.o. | 1.025.05 | B.BRAUN Melsungen AG | 2011 | FA300500258 | Nemecko
DHMS11642 | Stanica dokovaciaInfusomat space,Perfusor space | inf.a perfusor space | 11598 | -10554.87 | 1043.13 | -24.26 | 2012-02-01 | 0 | I. KAIM SNP | VLASTNÝ | 215SNPSTAŇ | B.Braun Medical s.r.o. | 1.025.05 | B.BRAUN Melsungen AG | 2011 | FA300500258 | Nemecko
DHMS11643 | Stanica dokovaciaInfusomat space,Perfusor space | inf.a perfusor space | 11598 | -10554.87 | 1043.13 | -24.26 | 2012-02-01 | 0 | I. KAIM SNP | VLASTNÝ | 215SNPSTAŇ | B.Braun Medical s.r.o. | 1.025.05 | B.BRAUN Melsungen AG | 2011 | FA300500258 | Nemecko
DHMS11644 | Stanica dokovaciaInfusomat space,Perfusor space | inf.a perfusor space | 11598 | -10554.87 | 1043.13 | -24.26 | 2012-02-01 | 0 | JIS I. chirurgická klinika SNP | VLASTNÝ | 233SNPPETR | B.Braun Medical s.r.o. | 1.202.07 | B.BRAUN Melsungen AG | 2011 | FA300500258 | Nemecko
DHMS11645 | Stanica dokovaciaInfusomat space,Perfusor space | inf.a perfusor space | 11598 | -10554.87 | 1043.13 | -24.26 | 2012-02-01 | 0 | JIS I. chirurgická klinika SNP | VLASTNÝ | 233SNPPETR | B.Braun Medical s.r.o. | 1.202.07 | B.BRAUN Melsungen AG | 2011 | FA300500258 | Nemecko
DHMS11631 | USG prístrojLOGIQ e | Logio e | 24895.44 | -22604.62 | 2290.82 | -53.28 | 2012-02-01 | 0 | I. KAIM SNP | VLASTNÝ | 215SNPSTAŇ | B.Braun Medical s.r.o. | 1.025.05 | GE Medical System | 2008 | D.Z.18.2.2011 | Nemecko
DHMR07859 | Prístroj elektroterapeutickýphyaction C | phyaction c | 2706.43 | -2490.59 | 215.84 | -5.14 | 2012-01-01 | 0 | KFBLR - SVaLZ FBLR RA | VLASTNÝ | 194RASMIKL | Matúš JOCHMAN | 5.027.51 | gymmna uniphy N.v. Belgicko | 2009 | KÚPNA ZMLUVA | Belgicko
DHMS11627 | Prístroj elektroterapeutickýPhyaction E | Phyaction E | 2273.06 | -2094.35 | 178.71 | -4.25 | 2012-01-01 | 0 | OFBLR - SVaLZ FBLR SNP | VLASTNÝ | 387SNPHRUB | Matúš JOCHMAN | 5.027.53 | Gymna Uniphy N.V.Belgicko | 2009 | KÚPNA ZMLUVA | Belgicko
DHMS11628 | Prístroj elektroterapeutickýPhyaction E | Phyaction E | 2273.06 | -2094.35 | 178.71 | -4.25 | 2012-01-01 | 0 | OFBLR - SVaLZ FBLR SNP | VLASTNÝ | 387SNPHRUB | Matúš JOCHMAN | 5.027.53 | Gymna Uniphy N.V.Belgicko | 2009 | K.ZMLUVA | Belgicko
DHMS11629 | Prístroj elektroterapeutickýPhyaction E | Phyaction E | 2273.06 | -2094.35 | 178.71 | -4.25 | 2012-01-01 | 0 | Oddelenie FBaLR SNP | VLASTNÝ | 238SNPSALA | Matúš JOCHMAN | 1.027.05 | Gymna Uniphy N.V.Belgicko | 2009 | KUP.ZMLUVA | Belgicko
DHMS11592 | Prístroj elektroterapeutickýrebox classic | rebox classic | 1776 | -1636.35 | 139.65 | -3.33 | 2012-01-01 | 0 | I. KAIM - amb. AIM SNP | VLASTNÝ | 21SNPHUPPE | OPTOTEAM s.r.o. | 2.025.52 | rebox Therapy s.r.o. Praha | 2011 | DAR.ZMLUVA26.10.2011 | Česká republika
DHMS11613 | Monitor Compact Critical Care | s/5 cOMPACT cRITICAL CARE | 7242 | -6644.04 | 597.96 | -14.24 | 2012-01-01 | 0 | I. KAIM SNP | VLASTNÝ | 215SNPSTAŇ | WEGA - MS spol.s r.o. | 1.025.05 | GE Healthcare Finland | 2009 | DAR.ZMLUVA/2011 | Fínsko
DHMS11614 | Odsávačka ATMOSC 361 | C 361 | 2174.88 | -2032.41 | 142.47 | -3.48 | 2011-12-01 | 0 | I. INT. KL. - gastroenterologická amb. č. 1 SNP | VLASTNÝ | 185SNPSIMÁ | ULTRAMED s.r.o. | 2.048.52 | atmos Mdizin Technik | 2011 | FA111222DL11SV1610 | Nemecko
DHMS11615 | Odsávačka ATMOSC 361 | C 361 | 2174.88 | -2032.41 | 142.47 | -3.48 | 2011-12-01 | 0 | I. INT. KL. - gastroenterologická amb. č. 1 SNP | VLASTNÝ | 185SNPSIMÁ | ULTRAMED s.r.o. | 2.048.52 | atmos Mdizin Technik | 2011 | FA111222DL11SV1610 | Nemecko
DHMS11616 | Prístroj EKGMAC 1600 | MAC 1600 | 3000 | -2780.72 | 219.28 | -5.35 | 2011-12-01 | 0 | I. interná klinika SNP | VLASTNÝ | 301SNPMAD | TANGRA spol. s.r.o. | 1.001.05 | GE MEDICAL SYSTEM | 2011 |  | USA
DHMS11617 | Prístroj EKGMAC 1600 | MAC 1600 | 3000 | -2780.72 | 219.28 | -5.35 | 2011-12-01 | 0 | OUP - amb.úrazovej chir. č. 3 SNP | VLASTNÝ | 196SNPLENG | TANGRA spol. s.r.o. | 8.184.64 | GE MEDICAL SYSTEM | 2011 |  | USA
DHMS11618 | Centrifuga Eppendorf5702 s výkyvným rotorom | 5702 s výkyvným rotorom | 2720 | -2720 | 0 | 0 | 2011-12-01 | 0 | OLM . klinickká imunológia a alergológia | VLASTNÝ | 147SNPFORI | INFOLAB SLOVAKIA s.r.o. | 5.040.54 | Eppendorf AG | 2011 | FA0122011,DL012011 | Nemecko
DHMS11619 | Centrifuga Eppendorf5702 s výkyvným rotorom | 5702 s výkyvným rotorom | 2720 | -2720 | 0 | 0 | 2011-12-01 | 0 | OLM . klinickká imunológia a alergológia | VLASTNÝ | 147SNPFORI | INFOLAB SLOVAKIA s.r.o. | 5.040.54 | Eppendorf AG | 2011 |  | Nemecko
DHMS11620 | Pumpa infúznaPerfusor Space | Perfusor space | 2024.4 | -1896.27 | 128.13 | -3.13 | 2011-12-01 | 0 | I. KAIM SNP | VLASTNÝ | 215SNPSTAŇ | B.Braun Medical s.r.o. | 1.025.05 | B.Braun Melsungen AG | 2011 |  | Fínsko
DHMR07849 | RTG mobilné s C-ramenomPhilips BV Endura | PhilipsnBV Endura | 114384 | -107396.79 | 6987.21 | -179.16 | 2011-10-01 | 0 | ORaZM - rádiológia 5 RA | VLASTNÝ | 612RASFORG | COMPIMed, s.r.o. | 5.023.57 | Philips Medical Systems | 0 | FA9031002386 | Holandsko
DHMR07848 | ElektrokoagulátorSMT BM M 200 | SMT BM M 200 | 4260 | -4056.13 | 203.87 | -5.36 | 2011-09-01 | 0 | Operačná sála KSaMCH RA | VLASTNÝ | 91RASVAŠUT | COMPIMed, s.r.o. | S.070.01 | Speciální Medicinská Technolog | 2010 |  | Česká republika
DHMS11611 | Prístroj anesteziologickýaisys Carestation | Aisys Carestation | 65982.76 | -62451.9 | 3530.86 | -92.92 | 2011-09-01 | 0 | I. KAIM - anestézie SNP | VLASTNÝ | 35SNPMARK | MESSER TATRAGAS spol. s.r.o. | 1.025.06 | messer Tatragas, spol. s.r.o. | 2011 | D.L.6830365445 | USA
DHMS11612 | Prístroj anesteziologickýaisys Carestation | Aisys Carestation | 65982.76 | -62451.9 | 3530.86 | -92.92 | 2011-09-01 | 0 | I. KAIM - anestézie SNP | VLASTNÝ | 35SNPMARK | MESSER TATRAGAS spol. s.r.o. | 1.025.06 | messer Tatragas, spol. s.r.o. | 2011 | D.L.6830365445 | USA
DHMR07835 | Fotopletyzmograf Pulsatrix 40 | Pulsatrix 40 | 7360 | -7040.99 | 319.01 | -8.62 | 2011-08-01 | 0 | KPLaKT -amb. prac. lekárstva č. 2 RA | VLASTNÝ | 102/2RASBO | Technicare CZ, spol. s.r.o. | 2.306.52 | Technicare CZ,s.r.o. | 2011 | FA 2011Z003, | Česká republika
DHMR07837 | Endoskopický systém urologický | bez | 104203.08 | -96837.68 | 7365.4 | -199.07 | 2011-08-01 | 0 | Operačná sála Urologické oddelenie RA | VLASTNÝ | 49RASGREGO | ULTRAMED s.r.o. | S.012.01 | Olympus Medical Systems Tokyo | 2009 | K.Z0001/2011 | Japonsko
DHMS11595 | Ventilátor pľucny NPB 840 | NPB 840 | 66355.92 | -63279.56 | 3076.36 | -83.15 | 2011-08-01 | 0 | I. KAIM SNP | VLASTNÝ | 215SNPSTAŇ | BPY spol. s.r.o. | 1.025.05 | Tyco Healthcare Deutschland | 2011 | KZ0001/2011 | Nemecko
DHMS11596 | Ventilátor pľucny NPB 840 | NPB 840 | 69829.37 | -65514.55 | 4314.82 | -116.62 | 2011-08-01 | 0 | I. KAIM SNP | VLASTNÝ | 215SNPSTAŇ | BPY spol. s.r.o. | 1.025.05 | Tyco Healthcare Deutschland | 2011 | KZ0001/2011 | Nemecko
DHMS11597 | Ventilátor pľucny NPB 840 | NPB 840 | 69829.37 | -65514.55 | 4314.82 | -116.62 | 2011-08-01 | 0 | I. KAIM SNP | VLASTNÝ | 215SNPSTAŇ | BPY spol. s.r.o. | 1.025.05 | Tyco Healthcare Deutschland | 2011 | K.Z.1701/2011 | Nemecko
DHMS11607 | Laserový systémOcuLight TX Visible | Oculight TX Visible | 39492 | -37669.2 | 1822.8 | -49.27 | 2011-08-01 | 0 | Očná klinika SNP | VLASTNÝ | 228SNPBÓKO | DISPOMED s.r.o. | 1.015.05 | IRIDEX Corporation | 2011 | FA800/2011 | USA
DHMS11609 | USG prístroj MyLab 60 | MyLab 60 | 71241.2 | -67941.85 | 3299.35 | -89.17 | 2011-08-01 | 0 | Operačná sála GPK SNP | VLASTNÝ | 210SNPKOLI | WEGA - MS spol.s r.o. | S.009.05 | Esaote S.p.A Janov, Taliansko | 2011 | K.Z.64/11 | Taliansko
DHMR07844 | Ventilátor pľúcny puritanPuritan Bennett NPB 840 | PURITAN Bennett NPB | 66355.92 | -63748.26 | 2607.66 | -72.43 | 2011-07-01 | 0 | Oddeleni AIM RA | VLASTNÝ | 610RASOLE | BPY spol. s.r.o. | 1.025.01 | Covidien | 2009 | D.L110009B,KZ1701/11 | USA
DHMR07845 | Ventilátor pľúcny puritanPuritan Bennett NPB 840 | PURITAN Bennett NPB | 66355.92 | -63748.26 | 2607.66 | -72.43 | 2011-07-01 | 0 | Oddeleni AIM RA | VLASTNÝ | 610RASOLE | BPY spol. s.r.o. | 1.025.01 | Covidien | 2009 | D.L110009B,KZ1701/11 | USA
DHMR07846 | Ventilátor pľúcny puritanPuritan Bennett NPB 840 | PURITAN Bennett NPB | 66355.92 | -63748.26 | 2607.66 | -72.43 | 2011-07-01 | 0 | Oddeleni AIM RA | VLASTNÝ | 610RASOLE | BPY spol. s.r.o. | 1.025.01 | Covidien | 2009 | D.L110009B,KZ1701/11 | USA
DHMR07847 | DefibrilátorResponder 2000 | Responder 2000 | 6778.8 | -6537.05 | 241.75 | -6.72 | 2011-07-01 | 0 | JIS IV.interná klinika RA | VLASTNÝ | 104RASKUL1 | TANGRA spol. s.r.o. | 1.196.01 | GE medical Systems Information | 2010 | FA20110094/2011 | USA
DHMS11606 | Prísluš. k mikroskopu /11181/viď prísl. |  | 13260 | -13260 | 0 | 0 | 2011-07-01 | 0 | Oddelenie patológie RA | VLASTNÝ | 487RASANDR | LABORATORY IMAGING,spol.s.r.o. | 5.029.51 | Jenoptik Laser, Optik ,Systeme | 2010 | VID POZNÁMKA | Nemecko
DHMR07834 | Svetlo vyšetrovacie/operačnéWelch Allyn LS200 | Welch Allyn LS200 | 1788 | -1734.75 | 53.25 | -1.52 | 2011-06-01 | 0 | KUCH - chir. amb. č. 4 RA | VLASTNÝ | 600RASPOHO | COMPIMed, s.r.o. | 2.010.54 | Welch Allyn, Inc. | 2011 | FA Č.2011020009 | USA
DHMR07839 | Vodná lázeň s trepačkouGLF 1083 | GFL 1083 | 2382.86 | -2382.86 | 0 | 0 | 2011-06-01 | 0 | OLM - klinická biochémia 1 RA toxikológia | VLASTNÝ | 102/1RASC1 | MERCI SLOVAKIA,s.r.o. | 5.024.51 | GLF | 2010 | DL0123/2010 | Nemecko
DHMR07836 | Fundus kamera mydiatrickáTRC-NW7SF | TRC-NW7SF | 31869.6 | -30842.18 | 1027.42 | -29.36 | 2011-06-01 | 0 | Očné oddelenie RA | VLASTNÝ | 65RASMAZÁK | DANIEL | 1.015.01 | Topcon Corporation | 2011 | FA Č.11610384 | Japonsko
DHMS11593 | Videokolonoskop CF-Q180AL | CF-Q180AL | 44994.96 | -43862.59 | 1132.37 | -33.3 | 2011-05-01 | 0 | I. INT. KL. - gastroenterologická amb. č. 1 SNP | VLASTNÝ | 185SNPSIMÁ | ULTRAMED s.r.o. | 2.048.52 | Olympus Medical Systém | 2011 | KZ0001/2011 | Japonsko
DHMS11594 | Videogastroskop GIF-Q180 | GIF-Q180 | 41673.26 | -40600.73 | 1072.53 | -31.54 | 2011-05-01 | 0 | I. INT. KL. - gastroenterologická amb. č. 1 SNP | VLASTNÝ | 185SNPSIMÁ | ULTRAMED s.r.o. | 2.048.52 | Olympus Medical Systém | 2011 | KZ0001/2011 | Japonsko
DHMS11591 | Kolposkop OP-C2L | OP-C2L | 8065.44 | -7886.4 | 179.04 | -5.27 | 2011-05-01 | 0 | GPK - gynekol. amb. č. 4 SNP | VLASTNÝ | 393SNPKUBO | OPTOTEAM s.r.o. | 2.009.67 | Optomic | 2011 | OBJ0N 1100628 | Španielsko
DHMS11588 | Pumpa infúzna | Infusomat fmS | 2152.79 | -2128.63 | 24.16 | -0.75 | 2011-03-01 | 0 | JIS I. chirurgická klinika SNP | VLASTNÝ | 233SNPPETR | B.Braun Medical s.r.o. | 1.202.07 | B.Braun Medical | 2010 | D.Z.+DOD.LIST 7.1.11 | Nemecko
DHMS11590 | NegatoskopSEN´X 12 | SEN´X 12 | 3398.82 | -3398.82 | 0 | 0 | 2011-02-01 | 0 | KRaZM rádiológia 1 SNP | VLASTNÝ | 200SNPSTA1 | PULI MEDICAL s.r.o. | 5.023.51 | Ella Legros | 2009 | D.Z.NÁR.BANKA,FA290T | Francúzsko
DHMS11581 | EEG s príslušenstvom videoBrain Quick Systém | Brain Quisk Systém Plus | 129996.2 | -129214.85 | 781.35 | -26.04 | 2011-01-31 | 0 | I. Psychiatrická klinika SNP | VLASTNÝ | 134SNPSAM1 | WEGA - MS spol.s r.o. | 1.005.05 | Micromed s.r.l. | 2010 | KÚPNA ZMLUVA 019/201 | Taliansko
DHMS11584 | Mikroskop rutinný priamyAxioskop 40 | Axioskop 40 | 7525.79 | -7525.79 | 0 | 0 | 2011-01-31 | 0 | OLM - lekárska genetika SNP | VLASTNÝ | 357SNPZVAD | Carl Zeiss s.r.o.,org.zložk. | 5.062.51 | Carl Zeis | 2010 | FA61460582,1001748 | Nemecko
DHMR07830 | Signal.zariad.Codaco HCC-01.3Digit.sig. zar.sestra-pacient | Codaco HCC - 01.3 | 4891.45 | -4891.45 | 0 | 0 | 2011-01-01 | 0 | Neurologické oddelenie RA | VLASTNÝ | 129/1RASFO | Datacomp s.r.o. | 1.004.01 | Codaco Electronic, s.r.o. | 2010 | FA Č. 20101024 | Česká republika
DHMR07827 | RTG prístroj C rameno MCA PLUSRTG prístroj typ MCA PLUS R | MCA PLUS R | 118502.29 | -118502.29 | 0 | 0 | 2010-12-01 | 0 | ORaZM - rádiológia 5 RA | VLASTNÝ | 612RASFORG | BPY spol. s.r.o. | 5.023.57 | GMM S p.A. | 2009 | FA Č.209001068 | Taliansko
DHMS11578 | Navigačný systém na implan.OrthoPilot | OrthoPilot | 263242.23 | -263242.23 | 0 | 0 | 2010-11-01 | 0 | Centr.oper. trakt SNP | VLASTNÝ | 201SNPHILD | BPY spol. s.r.o. | 5.185.05 | AESCULAP AG | 2009 | FA209001068 | Nemecko
DHMS11579 | Endoskopický systém operačný | VIS | 123940.44 | -117752.3 | 6188.14 | -221 | 2010-11-01 | 0 | Centr.oper. trakt SNP | VLASTNÝ | 201SNPHILD | BPY spol. s.r.o. | 5.185.05 | Karl Storz GmbH | 2009 | 2009001068 | Nemecko
DHMS11582 | Zar. na rezanie a koagul.tkan.Erboton ICC 300 D VIO | Erbotom ICC 300D VIO | 106140.66 | -106140.66 | 0 | 0 | 2010-11-01 | 0 | Centr.oper. trakt SNP | VLASTNÝ | 201SNPHILD | BPY spol. s.r.o. | 5.185.05 | ERBE Elektromedicia | 2009 | FA209001068 | Nemecko
DHMS11583 | Turniket elektrický 2500 ELC | 2500ELC | 4594.59 | -4594.59 | 0 | 0 | 2010-11-01 | 0 | Centr.oper. trakt SNP | VLASTNÝ | 201SNPHILD | RADIX spol. s r.o. | 5.185.05 | VBM Medizintechnik GmbH | 2010 | FA20100365 | Nemecko
DHMR07797 | Stôl operačný ALPHASTAR 1132 | Alphastar 1132 | 58584.43 | -58584.43 | 0 | 0 | 2010-10-01 | 0 | Operačné sály KUCH RA | VLASTNÝ | 607RASKOL | Maquet Slovakia s.r.o. | S.013.01 | Maquet | 2010 | FA Č. 1890001544 | Nemecko
DHMR07825 | K: DHMR07742 Stôl operačnýALPHASTAR 1132 | Chrbtový segment CFK | 34380.52 | -34380.52 | 0 | 0 | 2010-10-01 | 0 | Operačné sály KUCH RA | VLASTNÝ | 607RASKOL | Maquet Slovakia s.r.o. | S.013.01 | MAQUET | 2010 | FA Č. 1890001562 | Nemecko
DHMS11573 | ThermoBrite S 500 | S 500 | 4046 | -4046 | 0 | 0 | 2010-10-01 | 0 | Oddelenie patológie RA | VLASTNÝ | 487RASANDR | Transmedic Slovakia s.r.o. | 5.029.51 | Abbott | 2010 | 1001013836/2010 | USA
DHMS11574 | Pumpa infúzna Perfusor Space | perfusor space | 1963.5 | -1963.5 | 0 | 0 | 2010-10-01 | 0 | I. KAIM SNP | VLASTNÝ | 215SNPSTAŇ | Transmedic Slovakia s.r.o. | 1.025.05 | B.BRAUN Melsungen AG | 2010 |  | Nemecko
DHMS11575 | Pumpa infúzna Perfusor Space | perfusor space | 1963.5 | -1963.5 | 0 | 0 | 2010-10-01 | 0 | I. KAIM SNP | VLASTNÝ | 215SNPSTAŇ | Transmedic Slovakia s.r.o. | 1.025.05 | B.BRAUN Melsungen AG | 2010 |  | Nemecko
DHMS11576 | Pumpa infúzna Perfusor Space | perfusor space | 1963.5 | -1963.5 | 0 | 0 | 2010-10-01 | 0 | I. KAIM SNP | VLASTNÝ | 215SNPSTAŇ | Transmedic Slovakia s.r.o. | 1.025.05 | B.BRAUN Melsungen AG | 2010 |  | Nemecko
DHMS11577 | Pumpa infúzna Perfusor Space | perfusor space | 1963.5 | -1963.5 | 0 | 0 | 2010-10-01 | 0 | I. KAIM SNP | VLASTNÝ | 215SNPSTAŇ | Transmedic Slovakia s.r.o. | 1.025.05 | B.BRAUN Melsungen AG | 2010 | FA30008832/2010 | Nemecko
DHMS11562 | Centrifuga Eppendorf 5702Eppendorf 5702 | Eppendorf 5702 | 2374.05 | -2374.05 | 0 | 0 | 2010-09-01 | 0 | OLM - klinická biochémia 2 SNP | VLASTNÝ | 340SNPROSE | MEDSERVIS, Ing.A. Džadoň | 5.024.52 | Eppendorf AG | 2010 |  | Nemecko
DHMS11570 | Centrifuga Eppendorf 5702EPENDORF 5702 | Eppendorf 5702 | 2374.05 | -2374.05 | 0 | 0 | 2010-09-01 | 0 | OLM . klinickká imunológia a alergológia | VLASTNÝ | 147SNPFORI | MEDSERVIS, Ing.A. Džadoň | 5.040.54 | Eppebdirf AG | 2010 | FA20101621/10 | Nemecko
DHMS11572 | Neurofibroskop LA25-5 | LA25-5 | 12912.97 | -12912.97 | 0 | 0 | 2010-09-01 | 0 | Centr.oper. trakt SNP | VLASTNÝ | 201SNPHILD | Salvena s.r.o. | 5.185.05 | Salvena s.ro. | 2010 | FA20100521 | Nemecko
DHMS11547 | Odsávacie zar. ATMOS C451 | ATMOS C451 | 3297.28 | -3297.28 | 0 | 0 | 2010-09-01 | 0 | Operačná sála ORL klinika | VLASTNÝ | 227SNPJAMN | ULTRAMED s.r.o. | S.014.05 | ATMOS C451 | 2009 | FA290603,DL9555 | Nemecko
DHMS11544 | Centrifuga EPPENDORFEppendorf 5702 | Eppen dorf5702 | 2249.1 | -2249.1 | 0 | 0 | 2010-08-01 | 0 | OLM - klinická biochémia 2 SNP | VLASTNÝ | 340SNPROSE | MEDSERVIS, Ing.A. Džadoň | 5.024.52 | Eppendorf | 2009 | FA201000668/10 | Nemecko
DHMS11564 | PílkaKDX 600 | KDX 600 | 14943.99 | -14943.99 | 0 | 0 | 2010-08-01 | 0 | Centr.oper. trakt SNP | VLASTNÝ | 201SNPHILD | RADIX spol. s r.o. | 5.185.05 | De Souttter Medical | 2010 | FA20100827 | Veľká Británia
DHMS11566 | VrtačkaMDX 610 Modular Handpiece | MDX 610 Modular Handpiece | 13863.75 | -13863.75 | 0 | 0 | 2010-08-01 | 0 | Centr.oper. trakt SNP | VLASTNÝ | 201SNPHILD | RADIX spol. s r.o. | 5.185.05 | De Souzzrt Medical Ltd | 2010 | 20101098/10 | Veľká Británia
DHMS11568 | Zar. na úpravu vody RODEMRodem 6/24 DX-ATW-KZP16 | Rodem 6/24 DX-ATW-KZP16 | 3669.6 | -3669.6 | 0 | 0 | 2010-08-01 | 8 | OLM - klinická biochémia 2 SNP | VLASTNÝ | 340SNPROSE | RADIX spol. s r.o. | 5.024.52 | RODEM | 2009 | FA09122,OB.5129 | Slovensko
DHMS11569 | Analyzátor bioch.URISYS 2400Urisys 2400 | urisys 2400 | 20022.94 | -20022.94 | 0 | 0 | 2010-08-01 | 0 | OLM - klinická biochémia 2 SNP | VLASTNÝ | 340SNPROSE | ROCHE SLOVENSKO s.r.o. | 5.024.52 | Roche s.r.o. | 2009 | FA51002207/10 | Švajčiarsko
DHMS11563 | Synoptoformodel 2003 | model 2003 | 11356.17 | -11356.17 | 0 | 0 | 2010-08-01 | 0 | Očná kl. - oftal. amb. č. 5 pediatrická SNP | VLASTNÝ | 41SNPSÝKOR | CMI spol. s.r.o. | 2.015.59 | Haag Streit UK, Ltd. | 2010 | 20100896/2010 | Veľká Británia
DHMS11561 | EKG prístrojedan se-12 EXPRES | edan se-12 expres | 4819.5 | -4819.5 | 0 | 0 | 2010-07-01 | 0 | GPK - gynekol. amb. č. 3 SNP | VLASTNÝ | 63SNPKUBO | Nimag Medical Systems,spol.s.r | 2.009.68 | edan | 2010 | FAR2101419/2010 | Nemecko
DHMS11567 | Vrtačka ORLosseo duo drill | osseo duo drill | 29863.05 | -29863.05 | 0 | 0 | 2010-07-01 | 0 | Centr.oper. trakt SNP | VLASTNÝ | 201SNPHILD | CMI spol. s.r.o. | 5.185.05 | gyrus medical | 2009 | FA0N905280/10 | Nemecko
DHMR07798 | Defibrilátor FRED EASYFRED EASY | FRED EASY | 2302 | -2302 | 0 | 0 | 2010-06-01 | 0 | II. Psychiatrická klinika RA | VLASTNÝ | 241RASNORE | EGAMED spol. s r.o. | 1.005.01 | Schiller Medical | 2009 | FA Č.119 02200 | Francúzsko
DHMR07776 | Vŕtačka Aesculap 3TIakumulátorová | Aesculap 3TI | 17757.59 | -17757.59 | 0 | 0 | 2010-06-01 | 0 | Operačná sála Oddelenie PRaECH RA | VLASTNÝ | 55RASBEDÉC | B.Braun Medical s.r.o. | S.038.01 | B. Braun Melsungen AG | 2009 | FA Č.300086043 | Nemecko
DHMS11546 | Analyzátor Cobas 60001 | cobas 6000 | 119504.56 | -119504.56 | 0 | 0 | 2010-06-01 | 0 | OLM - klinická biochémia 2 SNP | VLASTNÝ | 340SNPROSE | ROCHE SLOVENSKO s.r.o. | 5.024.52 | Roche Ltd. | 2009 | FA51000631 | Švajčiarsko
DHMS11553 | Sterilizátor parnýstatim 2000S | STATIM 20000S | 3570 | -3570 | 0 | 0 | 2010-06-01 | 0 | Centr.oper. trakt SNP | VLASTNÝ | 201SNPHILD | Askin & CO s.r.o. | 5.185.05 | STATIM | 2009 | FA110030325,01-10-01 | Nemecko
DHMS11554 | Automat vyvolávacíKODAK X-ray 2000 procesor | kodak X-ray 2000 processor | 13990 | -13990 | 0 | 0 | 2010-06-01 | 0 | KRaZM rádiológia 1 SNP | VLASTNÝ | 200SNPSTA1 | VERUM spol. s r.o. Košice | 5.023.51 | Kodak | 2009 | FA1030209/10 | USA
DHMS11558 | Analytický systém RSA Pro | RSA Pro | 333153.59 | -333153.59 | 0 | 0 | 2010-06-01 | 0 | OLM - klinická biochémia 2 SNP | VLASTNÝ | 340SNPROSE | ROCHE SLOVENSKO s.r.o. | 5.024.52 | Roche Ltd. | 2009 | FA510000648 | Švajčiarsko
DHMS11565 | Magnetická rezonancia | Philips MR Achieva Tesla | 4172016.24 | -4172016.24 | 0 | 0 | 2010-06-01 | 0 | KRaZM rádiológia 1 SNP | VLASTNÝ | 200SNPSTA1 | RADIX spol. s r.o. | 5.023.51 | Philips | 2009 |  | Holandsko
DHMS11548 | Prístroj RTG s C ramenom+vozíkArcadis Varic | Arcadis Varic | 149180.33 | -149180.33 | 0 | 0 | 2010-05-01 | 0 | KRaZM rádiológia 1 SNP | VLASTNÝ | 200SNPSTA1 | BPY spol. s.r.o. | 5.023.51 | Siemens | 2009 | FA209001068/09 | Nemecko
DHMS11549 | Prístroj RTG s C ramenom+vozíkArcadis Varic | Arcadis Varic | 149180.33 | -149180.33 | 0 | 0 | 2010-05-01 | 0 | KRaZM rádiológia 1 SNP | VLASTNÝ | 200SNPSTA1 | BPY spol. s.r.o. | 5.023.51 | Siemens | 2009 | FA209001068/09 | Nemecko
DHMS11552 | Ureteroskop7st.,8.6/9.8 Fr.x430mm | 7st.,8.6/9.8 Fr.x 430mm | 7452.71 | -7452.71 | 0 | 0 | 2010-04-01 | 0 | Urologická klinika SNP | VLASTNÝ | 264SNPMIŽE | ULTRAMED s.r.o. | 1.012.05 | Olympus | 2009 | FA1000146,DLL9516 | Japonsko
DHMS11550 | Pulzný oximeter BCI 6004 | BCI 6004 | 2499 | -2499 | 0 | 0 | 2010-04-01 | 0 | Neonatologické odd. SNP | VLASTNÝ | 253SNPJÁNO | SAAR s.r.o. | 1.051.05 | Smith Medical PM,Inc. | 2010 | DZ 9/2010 | USA
DHMS11551 | Resuscitátor novorodenecký | Neopuff | 4105.11 | -4105.11 | 0 | 0 | 2010-04-01 | 0 | Neonatologické odd. SNP | VLASTNÝ | 253SNPJÁNO | SAAR s.r.o. | 1.051.05 | Fisher§Paykel.Ltd. | 2007 | FA29485,D.Z8/2010 | Netherlands
DHMR07796 | Automat vyvolávací X-Ray 2000X-Ray 2000 processor | X-Raz 2000 processor | 14500 | -14500 | 0 | 0 | 2010-03-01 | 0 | ORaZM - rádiológia 2 RA | VLASTNÝ | 58RASPAVLO | VERUM spol. s r.o. Košice | 5.023.54 | Kodak | 2009 | FA Č.1030005 | USA
DHMS11543 | CentrifugaEppendorf 5702 | Eppendorf 5702 | 2249.1 | -2249.1 | 0 | 0 | 2010-02-01 | 0 | Krvná banka RA + SNP | VLASTNÝ | 25SNPMAJO1 | MEDSERVIS, Ing.A. Džadoň | 5.218.51 | Eppendorf | 2009 | FA20100067 | Nemecko
DHMR07793 | EKG prístrojMAC 1600 | MAC 1600 | 5137 | -5137 | 0 | 0 | 2010-01-01 | 0 | JIS IV.interná klinika RA | VLASTNÝ | 104RASKUL1 | TANGRA spol. s.r.o. | 1.196.01 | GE MSIT | 2009 | F090199,D0903354 | USA
DHMR07795 | USG prístrojHD 15 | HD 15 | 222167.25 | -222167.25 | 0 | 0 | 2010-01-01 | 0 | IV.INT. KL. - endokrinologická amb. RA | VLASTNÝ | 112RASMAKO | BPY spol. s.r.o. | 2.064.53 | Philips | 2009 | FA209001068 | USA
DHMS11555 | Odsávačka elektrickáMevacs M46 | Mevacs M46 | 2429.98 | -2429.98 | 0 | 0 | 2010-01-01 | 0 | Centr.oper. trakt SNP | VLASTNÝ | 201SNPHILD | MEDIST s.r.o. | 5.185.05 | Medist s.r.o. | 2009 | FA410002/09 | Slovensko
DHMS11556 | Odsávačka elektrickáMevacs Mevacs M46 | Mevacs M46 | 2430 | -2430 | 0 | 0 | 2010-01-01 | 0 | Centr.oper. trakt SNP | VLASTNÝ | 201SNPHILD | MEDIST s.r.o. | 5.185.05 | Medist s.r.o. | 2009 | FA410002/09 | Slovensko
DHMS11557 | Odsávačka elektrickáMevacs M46 | Mevacs M46 | 2430 | -2430 | 0 | 0 | 2010-01-01 | 0 | Centr.oper. trakt SNP | VLASTNÝ | 201SNPHILD | MEDIST s.r.o. | 5.185.05 | Medist s.r.o. | 2009 | FA410002/09 | Slovensko
DHMS11540 | USG prístrojHD 15 | DH15 | 205237.36 | -205237.36 | 0 | 0 | 2010-01-01 | 0 | OUP - amb.úrazovej chir. č. 3 SNP | VLASTNÝ | 196SNPLENG | BPY spol. s.r.o. | 8.184.64 | Philips | 2009 | FA209001068,D090068 | USA
DHMR07775 | Prístroj EKG Cardiovit AT 2AT-2 | AT-2 Plus RS Mem1 | 3531.92 | -3531.92 | 0 | 0 | 2009-12-01 | 0 | IV. INT. KL. - UPS RA | VLASTNÝ | 108RASVARG | EGAMED spol. s r.o. | 8.001.54 | Schiler AG | 2009 | FA11902014/09 | Čína
DHMR07777 | Kreslo kardiackéKBL-12 | KBL-12 | 1805 | -1805 | 0 | 0 | 2009-12-01 | 0 | Klinika úrazovej chirurgie RA | VLASTNÝ | 605RASSKA | NEP Vitamed kom.spol. | 1.013.01 | PROMA REHA S.R.O. | 2009 | FA3970065/09,DL0056 | Česká republika
DHMR07778 | Kreslo kardiackéKBL-12 | KBL-12 | 1805 | -1805 | 0 | 0 | 2009-12-01 | 0 | Klinika úrazovej chirurgie RA | VLASTNÝ | 603RASPECZ | NEP Vitamed kom.spol. | 1.013.01 | PROMA REHA S.R.O. | 2009 | FA3970065/09DL0056 | Česká republika
DHMR07779 | Kreslo kardiackéKBL-12 | KBL-12 | 1805 | -1805 | 0 | 0 | 2009-12-01 | 0 | Klinika úrazovej chirurgie RA | VLASTNÝ | 604RASMIC | NEP Vitamed kom.spol. | 1.013.01 | PROMA REHA S.R.O. | 2009 | FA3970065/09DL56 | Česká republika
DHMR07780 | Kreslo kardiackéKBL-12 | KBL-12 | 1805 | -1805 | 0 | 0 | 2009-12-01 | 0 | JIS IV.interná klinika RA | VLASTNÝ | 104RASKUL1 | NEP Vitamed kom.spol. | 1.196.01 | PROMA REHA S.R.O. | 2009 | FA3970065/09,DL0056 | Česká republika
DHMR07781 | Kreslo kradiackéKBL-12 | KBL-12 | 1805 | -1805 | 0 | 0 | 2009-12-01 | 0 | Neurologická klinika SNP | VLASTNÝ | 498SNPDUD1 | NEP Vitamed kom.spol. | 1.004.05 | PROMA REHA S.R.O. | 2009 | FA3970065/09,DL56 | Česká republika
DHMR07782 | Kreslo kardiackéKBL-12 | KBL-12 | 1805 | -1805 | 0 | 0 | 2009-12-01 | 0 | Oddelenie FBaLR SNP | VLASTNÝ | 239SNPADAM | NEP Vitamed kom.spol. | 1.027.05 | PROMA REHA S.R.O. | 2009 | FA3970065/09,DL56 | Česká republika
DHMR07783 | Kreslo kardiackéKBL-12 | KBL-12 | 1805 | -1805 | 0 | 0 | 2009-12-01 | 0 | Klinika FBaLR RA | VLASTNÝ | 235RASKUMM | NEP Vitamed kom.spol. | 1.027.01 | PROMA REHA S.R.O. | 2009 | FA3970065/09,DL56 | Česká republika
DHMR07784 | Kreslo kardiackéKBL-12 | KBL-12 | 1805 | -1805 | 0 | 0 | 2009-12-01 | 0 | Klinika úrazovej chirurgie RA | VLASTNÝ | 604RASMIC | NEP Vitamed kom.spol. | 1.013.01 | PROMA REHA S.R.O, | 2009 | FA3970065/09,DL56 | Česká republika
DHMR07785 | Kreslo kardiackéKBL-02 | KBL-02 | 1705 | -1705 | 0 | 0 | 2009-12-01 | 0 | Neurologická klinika SNP | VLASTNÝ | 498SNPDUD1 | NEP Vitamed kom.spol. | 1.004.05 | PROMA REHA S.R.O. | 2009 | FA3970064/09,DL39044 | Česká republika
DHMR07786 | Kreslo kardiackéKBL-02 | KBL-02 | 1705 | -1705 | 0 | 0 | 2009-12-01 | 0 | Klinika úrazovej chirurgie RA | VLASTNÝ | 602RASPUS | NEP Vitamed kom.spol. | 1.013.01 | PROMA REHA S.R.O. | 2009 | FA3970064/09,DL39044 | Česká republika
DHMR07787 | Kreslo kardiackéKBL-02 | KBL-02 | 1705 | -1705 | 0 | 0 | 2009-12-01 | 0 | Klinika FBaLR RA | VLASTNÝ | 235RASKUMM | NEP Vitamed kom.spol. | 1.027.01 | PROMA REHA S.R.O. | 2009 | FAA3970064,DL39044 | Česká republika
DHMR07788 | Kreslo kardiackéKBL-02 | KBL-02 | 1705 | -1705 | 0 | 0 | 2009-12-01 | 0 | IV. interná klinika RA | VLASTNÝ | 110RASSTRA | NEP Vitamed kom.spol. | 1.001.01 | PROMA REHA S.R.O. | 2009 | FA3970064/09,DL39044 | Česká republika
DHMR07789 | Kreslo kardiackéKBL-02 | KBL-02 | 1705 | -1705 | 0 | 0 | 2009-12-01 | 0 | Oddelenie FBaLR SNP | VLASTNÝ | 239SNPADAM | NEP Vitamed kom.spol. | 1.027.05 | PROMA REHA s.r.o. | 2009 | FA3970064/09,DL39044 | Česká republika
DHMR07790 | Kreslo kardiackéKBL-02 | KBL-02 | 1705 | -1705 | 0 | 0 | 2009-12-01 | 0 | Klinika úrazovej chirurgie RA | VLASTNÝ | 603RASPECZ | NEP Vitamed kom.spol. | 1.013.01 | PROMA REHA s.r.o. | 2009 | FA3970064/09,DL39044 | Česká republika
DHMR07791 | Kreslo kardiackéKBL-02 | KBL-02 | 1705 | -1705 | 0 | 0 | 2009-12-01 | 0 | Klinika úrazovej chirurgie RA | VLASTNÝ | 602RASPUS | NEP Vitamed kom.spol. | 1.013.01 | PROMA REHA S.R.O. | 2009 | FA3970064/09,DL39004 | Česká republika
DHMR07792 | Kreslo kardiackéKBL-02 | KBL-02 | 1705 | -1705 | 0 | 0 | 2009-12-01 | 0 | Klinika úrazovej chirurgie RA | VLASTNÝ | 601RASHREH | NEP Vitamed kom.spol. | 1.013.01 | PROMA REHA S.R.O. | 2009 | FA3970064,DL39044 | Česká republika
DHMS11534 | Stôl operačný univerzálnyoperal 36.02 | OPERAL 36.02 | 15981.7 | -15981.7 | 0 | 0 | 2009-12-01 | 0 | Centr.oper. trakt SNP | VLASTNÝ | 201SNPHILD | Steel Fiving s.r.o. | 5.185.05 | Steel Form s.r.o. | 2009 | FA900642/09 | Nemecko
DHMS11528 | Prístroj fakoemulzifikačnýPentasys 2 | Pentasys 2 | 50090.6 | -50090.6 | 0 | 0 | 2009-12-01 | 0 | Centr.oper. trakt SNP | VLASTNÝ | 201SNPHILD | DISPOMED s.r.o. | 5.185.05 | Fritz Ruck Ophthalologische sy | 2009 | FA1044/2009 | Nemecko
DHMS11529 | Stôl oper.k DHM 11532Alphamaquet 1150 |  | 80000 | -80000 | 0 | 0 | 2009-12-01 | 0 | Centr.oper. trakt SNP | VLASTNÝ | 201SNPHILD | Maquet Slovakia s.r.o. | 5.185.05 |  | 2009 | FA1890001400/09 | Nemecko
DHMS11532 | Stôl operačnýAlphamaquet 1150 | aLPHAMAQUET 1150 | 119388.59 | -119388.59 | 0 | 0 | 2009-12-01 | 0 | Centr.oper. trakt SNP | VLASTNÝ | 201SNPHILD | Maquet Slovakia s.r.o. | 5.185.05 | Maquet | 2009 | FA1890001400/09 | Nemecko
DHMS11535 | RTG prístroj pojazdnýSiremobil | SIREMOBIL | 48353.97 | -48353.97 | 0 | 0 | 2009-12-01 | 0 | KRaZM rádiológia 1 SNP | VLASTNÝ | 200SNPSTA1 | Maquet Slovakia s.r.o. | 5.023.51 | SIEMENS | 0 | FA20920433/09 | Nemecko
DHMS11541 | Zdroj svetelný XenónCLV-S40 300W | CLV-S40 300W | 29774.49 | -29774.49 | 0 | 0 | 2009-12-01 | 0 | Klinika ORL a chirurgie hlavy a krku SNP | VLASTNÝ | 207SNPZEŤ | ULTRAMED s.r.o. | 1.014.05 | Olympus Europa | 2008 | FA290043/09KZ8135/08 | Japonsko
DHMR07729 | Odsávačka ATMOS C 361 | ATMOS C 361 | 2159.7 | -2159.7 | 0 | 0 | 2009-11-01 | 0 | Operačná sála GPO RA | VLASTNÝ | 7RASBOLDOC | HOSPIMED-Slovakia spol. s.r.o. | S.009.01 | ATMOS Medizin Technik | 2008 | FA Č. 08011559 | Nemecko
DHMS11524 | Osmometer ADVANCED 3320 | Advamcet 3320 | 6854.4 | -6854.4 | 0 | 0 | 2009-10-01 | 0 | OLM - klinická biochémia 2 SNP | VLASTNÝ | 340SNPROSE | MEDSERVIS, Ing.A. Džadoň | 5.024.52 | ADVANCED CORP.USA | 2009 | FA20091882 | USA
DHMS11530 | Monitor mec 1200 | MEC 1200 | 2655.18 | -2655.18 | 0 | 0 | 2009-10-01 | 0 | Gynekol.-pôrod. klinika SNP | VLASTNÝ | 213SNPKAV1 | SAAR s.r.o. | 1.009.05 | Mindray | 2008 |  | Čína
DHMS11531 | MonitorMEC 1200 | MEC 1200 | 2655.18 | -2655.18 | 0 | 0 | 2009-10-01 | 0 | Pôrodná sála GPK SNP | VLASTNÝ | 252SNPSAKÁ | SAAR s.r.o. | P.009.05 | Mindray | 2008 | DZ Z3.8.09 | Čína
DHMS11500 | Skalpel ultrazvukový SONOSonosurg | Sonosurg | 23130.59 | -23130.59 | 0 | 0 | 2009-09-01 | 0 | Centr.oper. trakt SNP | VLASTNÝ | 201SNPHILD | Letecká vojenská nemocnica a.s | 5.185.05 | OLYMPUS | 2006 | LVN | Japonsko
DHMS11525 | Transanat.mikrochir.Wolf2232/041/2232/244 | 2232/041/2232/244 | 6280.57 | -6280.57 | 0 | 0 | 2009-09-01 | 0 | Centr.oper. trakt SNP | VLASTNÝ | 201SNPHILD | Letecká vojenská nemocnica a.s | 5.185.05 | Richard Wolf | 1999 | LVN | Nemecko
DHMR07735 | Monitor vitál.funkcií MEC-1200MEC-1200 | MEC-1200 | 2101.54 | -2101.54 | 0 | 0 | 2009-08-01 | 0 | JIS IV.interná klinika RA | VLASTNÝ | 104RASKUL1 | Letecká vojenská nemocnica a.s | 1.196.01 | Shenzen Mindray Bio Medical el | 2007 | FA Č.20920298 | Čína
DHMR07748 | Defibrilátor Cardioserv.Minidef 3 EP | Minidef 3 EP | 4848.39 | -4848.39 | 0 | 0 | 2009-08-01 | 0 | Neurologické oddelenie RA | VLASTNÝ | 129/1RASFO | Letecká vojenská nemocnica a.s | 1.004.01 | EU | 2006 | FA Č.20920298 | EU
DHMR07757 | Servoventilátor SAVINA84 14 335 | 84 14 335 | 14306.23 | -14306.23 | 0 | 0 | 2009-08-01 | 0 | IV. interná klinika RA | VLASTNÝ | 105RASMILI | Letecká vojenská nemocnica a.s | 1.001.01 | Dräger Medical Systems, Inc., | 2007 | FA Č.20920298 | Nemecko
DHMR07760 | Elektrokoagulátor RB ICC 350RB ICC 350 | RB ICC 350 | 13824.49 | -13824.49 | 0 | 0 | 2009-08-01 | 0 | Operačná sála KSaMCH RA | VLASTNÝ | 91RASVAŠUT | Letecká vojenská nemocnica a.s | S.070.01 | ERBE | 2006 | FA Č.20920298 | Nemecko
DHMR07761 | Anestez.prístroj PRIMUSanesteziologický prístroj | Primus | 36295.58 | -36295.58 | 0 | 0 | 2009-08-01 | 0 | Operačná sála II. Chirurgická klinika | VLASTNÝ | 45RASFRANK | Letecká vojenská nemocnica a.s | S.010.01 | Dräger Medical Systems | 2006 | FA Č.20920298 | Nemecko
DHMR07762 | Servoventilátor SV 300SV 300 | SV 300 | 5181.34 | -5181.34 | 0 | 0 | 2009-08-01 | 0 | Klinika infektológie a cestovnej medicíny RA | VLASTNÝ | 216RASRICH | Letecká vojenská nemocnica a.s | 1.002.01 | SIEMENS | 2001 | FA Č.20920298 | Švédsko
DHMR07764 | Stôl operačný SCHMITZ OPX 200Schmitz OPX 200 | Schmitz OPX 200 | 13305.28 | -13305.28 | 0 | 0 | 2009-08-01 | 0 | Operačná sála KSaMCH RA | VLASTNÝ | 91RASVAŠUT | Letecká vojenská nemocnica a.s | S.070.01 | Schmitz | 2006 | FA Č.20920298 | Nemecko
DHMR07765 | Stôl operačný Schmitz OPX 300Schmitz OPX 300 | Schmitz OPX 300 | 9205.46 | -9205.46 | 0 | 0 | 2009-08-01 | 0 | Operačná sála II. Chirurgická klinika | VLASTNÝ | 45RASFRANK | Letecká vojenská nemocnica a.s | S.010.01 | Schmitz | 1999 | FA Č.20920298 | Nemecko
DHMR07766 | Stôl operačný OPX 300 RCBSchmitz OPX 300 RCB | Schmitz OPX 300 RCB | 8266.03 | -8266.03 | 0 | 0 | 2009-08-01 | 0 | Operačné sály KUCH RA | VLASTNÝ | 607RASKOL | Letecká vojenská nemocnica a.s | S.013.01 | Schmitz | 1999 | FA Č.20920298 | Nemecko
DHMR07769 | Ku karte: 7689/Nitrogen gener.vlastne finančné prostriedky |  | 66454.22 | -66454.22 | 0 | 0 | 2009-08-01 | 0 | OLM - klinická biochémia 1 RA toxikológia | VLASTNÝ | 102/1RASC1 | SHIMADZU SLOVAKIA | 5.024.51 | Shimadzu | 2008 | DOÚČTOVANIE | Japonsko
DHMR07749 | Transportné lôžko MET-66001MET - 66001 | MET - 66001 | 8000 | -8000 | 0 | 0 | 2009-08-01 | 0 | IV. INT. KL. - UPS RA | VLASTNÝ | 108RASVARG | NEP Vitamed kom.spol. | 8.001.54 | Medical-Master CO., LTD | 2009 | FA Č.3970031 | Taiwan
DHMR07753 | Mikroskop lab.Nikon EclipseNikon Eclipse 200 | Nikon Eclipse 200 | 22508.3 | -22508.3 | 0 | 0 | 2009-08-01 | 0 | Oddelenie patológie RA | VLASTNÝ | 487RASANDR | NEP Vitamed kom.spol. | 5.029.51 | Nikon Instech CO., LTD | 2008 | FA Č.3970033 | Japonsko
DHMR07755 | Zariad. na úpravu vzoriekFarbiaci prístroj s ov.panelom | Gemini Shandon | 35120.4 | -35120.4 | 0 | 0 | 2009-08-01 | 0 | Oddelenie patológie RA | VLASTNÝ | 487RASANDR | NEP Vitamed kom.spol. | 5.029.51 | Thermo | 2009 | FA Č. 3970034 | Veľká Británia
DHMR07768 | Mikrotóm sánkový SLIDE 2003Slide 2003 | SLIDE 2003 | 25799.2 | -25799.2 | 0 | 0 | 2009-08-01 | 0 | Oddelenie patológie RA | VLASTNÝ | 487RASANDR | NEP Vitamed kom.spol. | 5.029.51 | pmf.Produkte fur Medezine | 2008 | FA Č.3970032 | Nemecko
DHMS11503 | Psychologický diagn. systémPDS-5P | PDS-5P | 1991.63 | -1991.63 | 0 | 0 | 2009-08-01 | 0 | I.INT.KL. - amb. kl. psychológie č. 3 SNP | VLASTNÝ | 279SNPHRIC | EMTE-Company, s.r.o. | 2.144.57 | GETA v.o.s. Praha | 2009 | FA2009/176 | Česká republika
DHMS11509 | Monitor vitálnych funkciíHuntleigh ESC 750 | ESC750 | 21018.34 | -21018.34 | 0 | 0 | 2009-08-01 | 0 | Transplantačné oddelenie SNP | VLASTNÝ | 208SNPDUB1 | Letecká vojenská nemocnica a.s | 1.207.05 | Shenzen Mindray bio medical | 2007 | LETECKÁ VOJ. NEMOCNI | Čína
DHMS11512 | Endoskopická súpr.-endonazálnazdroj CLV -S40 | clv-s40 | 13379.52 | -13379.52 | 0 | 0 | 2009-08-01 | 0 | KL.ORL - ORL amb. č. 3 SNP | VLASTNÝ | 42SNPHRAB | Letecká vojenská nemocnica a.s | 2.014.53 | Olympua | 2006 | LET.VOJ.NEMOCNICA | Japonsko
DHMS11504 | Prístroj na meranie kmeň.od.MAICO | MAICO | 39405.96 | -39405.96 | 0 | 0 | 2009-08-01 | 0 | KL.ORL - ORL amb. č. 3 SNP | VLASTNÝ | 42SNPHRAB | ULTRAMED s.r.o. | 2.014.53 | Olympus Europa Gmbh | 2008 | KZ 8138/08 | Japonsko
DHMS11505 | Prístroj na diag.kong.porúchsluchu novorodencov PP18L | PP18L | 34530.81 | -34530.81 | 0 | 0 | 2009-08-01 | 0 | KL.ORL - ORL amb. č. 3 SNP | VLASTNÝ | 42SNPHRAB | CMI spol. s.r.o. | 2.014.53 | Natus Medical | 2008 | FA2901609/09,DL29016 | USA
DHMS11506 | Prístroj na diagn.kochleár.porDS 7A | DS 7 A | 38260.77 | -38260.77 | 0 | 0 | 2009-08-01 | 0 | KL.ORL - ORL amb. č. 3 SNP | VLASTNÝ | 42SNPHRAB | CMI spol. s.r.o. | 2.014.53 | Natus Medical | 2008 | FA2901609/09,DL29016 | USA
DHMS11507 | Prístroj na diagn.evok.pot.Navigátor PRO | Navigátor PRO | 38260.76 | -38260.76 | 0 | 0 | 2009-08-01 | 0 | KL.ORL - ORL amb. č. 3 SNP | VLASTNÝ | 42SNPHRAB | CMI spol. s.r.o. | 2.014.53 | Natus Medical | 2008 | FA2901609/09,DL29016 | Veľká Británia
DHMS11514 | Cystoskop operačný-end.vyb.bez | bez | 39960.3 | -39960.3 | 0 | 0 | 2009-08-01 | 0 | Urologická klinika SNP | VLASTNÝ | 264SNPMIŽE | MEDILAS s.r.o. | 1.012.05 | Rudolf tulinber | 2009 | FAFV209312/09 | Nemecko
DHMS11515 | Inštrumenty laparoskopickébez | bez | 22571.23 | -22571.23 | 0 | 0 | 2009-08-01 | 0 | Centr.oper. trakt SNP | VLASTNÝ | 201SNPHILD | MEDILAS s.r.o. | 5.185.05 | Rudolf Gmbh tulinger | 2009 | FA290312/08 | Nemecko
DHMS11518 | Prístroj kryochirurgickýErbe cryo 6 | ERBE CRYO 6 | 456416.19 | -456416.19 | 0 | 0 | 2009-08-01 | 0 | Centr.oper. trakt SNP | VLASTNÝ | 201SNPHILD | E-BA tpz spol. s r.o. | 5.185.05 | EBE ELEKTROMEDICíN | 2007 |  | Nemecko
DHMS11519 | Prístroj kryochir.k DHM 11518 |  | 356834.42 | -356834.42 | 0 | 0 | 2009-08-01 | 0 | Centr.oper. trakt SNP | VLASTNÝ | 201SNPHILD | E-BA tpz spol. s r.o. | 5.185.05 | ERBE ELEKTROMEDICIN | 2007 | 181192/08 | Nemecko
DHMS11520 | Mikrotom sánkovýZar. na úpravu paraf.vzoriek | S03 | 25799.2 | -25799.2 | 0 | 0 | 2009-08-01 | 0 | Oddelenie patológie RA | VLASTNÝ | 487RASANDR | NEP Vitamed kom.spol. | 5.029.51 | Thermo,93-96,Hadwick Road | 2008 | FA3970038/09DL-39038 | Nemecko
DHMS11521 | Farbiaci automat pre hist.a cytologické vzorky | Varistain | 33194 | -33194 | 0 | 0 | 2009-08-01 | 0 | Oddelenie patológie RA | VLASTNÝ | 487RASANDR | NEP Vitamed kom.spol. | 5.029.51 | Thermo,93-96Hadwick Road | 2008 | FA3970037/09DL-39037 | Veľká Británia
DHMS11522 | AutotechnikónThermo Shandon | ThermoShandon | 31995.2 | -31995.2 | 0 | 0 | 2009-08-01 | 0 | Oddelenie patológie RA | VLASTNÝ | 487RASANDR | NEP Vitamed kom.spol. | 5.029.51 | Thermo,93-96 chadwick Road | 2009 | FA3970035/09,DL39035 | Veľká Británia
DHMS11523 | Mikroskop laboratórnyzariadenie na optick.vyhodn. | NIKON E 200 | 22508.3 | -22508.3 | 0 | 0 | 2009-08-01 | 0 | Oddelenie patológie RA | VLASTNÝ | 487RASANDR | NEP Vitamed kom.spol. | 5.029.51 | NIKON INSTECH CO.LTD | 2008 | 3970036/09DL-39036 | Japonsko
DHMR07714 | Autokláv - parný sterilizátorVacuklav 24 B+PROClass | Vacuclav 24 B + /ROClass | 6638.12 | -6638.12 | 0 | 0 | 2009-07-01 | 0 | Operačná sála GPO RA | VLASTNÝ | 7RASBOLDOC | HOSPIMED-Slovakia spol. s.r.o. | S.009.01 | Melag o HG Medizintechnik | 2008 | FA Č.08011230 | Nemecko
DHMR07751 | Psycholog.diag.systémPDS - 5P | PDS -5P | 1991.63 | -1991.63 | 0 | 0 | 2009-07-01 | 0 | I.INT.KL. - amb. kl. psychológie č. 3 SNP | VLASTNÝ | 279SNPHRIC | EMTE-Company, s.r.o. | 2.144.57 | GETA v.o.s. Praha ČR | 2009 | FA Č.2009/176 | Česká republika
DHMS11513 | Lôžko transportné | HILL-ROM TranStar | 8272.44 | -8272.44 | 0 | 0 | 2009-07-01 | 0 | OUP - amb.úrazovej chir. č. 3 SNP | VLASTNÝ | 196SNPLENG | Dartin-Slovensko s.r.o. | 8.184.64 | HILL-Rom BATESVILLE | 2009 | FA29241/09 | USA
DHMS11486 | Jednotka vyšetrovacia ORL | 290157 | 66831.25 | -66831.25 | 0 | 0 | 2009-07-01 | 0 | KL.ORL - ORL amb. č. 3 SNP | VLASTNÝ | 42SNPHRAB | ULTRAMED s.r.o. | 2.014.53 | Atmos medizi technik | 2008 | VF290157 | Nemecko
DHMS11501 | Prístroj pre mini.gastr.vyš.kapsulový endoskopický systém | OMOM | 119498.11 | -119498.11 | 0 | 0 | 2009-07-01 | 0 | I. INT. KL. - gastroenterologická amb. č. 1 SNP | VLASTNÝ | 185SNPSIMÁ | Askin & CO s.r.o. | 2.048.52 | OMOM Kanada | 2009 | FA10906059 | Kanada
DHMS11502 | Dermatoskop celotelový digitál | Dermogenius ultra | 59582.93 | -59582.93 | 0 | 0 | 2009-07-01 | 0 | KL.DERM. -dermatovenerol. amb. č. 2 RA | VLASTNÝ | 140RASFED1 | MEDILAS s.r.o. | 2.018.52 | Biocam GmbH Freudebstr.30 | 2009 | FV209313 | Nemecko
DHMS11511 | Videoendoskopická zostavavideokolonoskop | CF-Q165L EXTRA II Video Colons | 92937.67 | -92937.67 | 0 | 0 | 2009-07-01 | 0 | I.Chirurgická klinika SNP | VLASTNÝ | 211SNPKOSZ | Olympus SK, s.r.o. | 1.010.05 | Olympus Europa GmbH | 2009 |  | Japonsko
DHMR07741 | EEG diagnostický prístrojBrainQuick | BrainQuick | 35457.24 | -35457.24 | 0 | 0 | 2009-06-01 | 0 | Neurologické oddelenie RA | VLASTNÝ | 129/1RASFO | WEGA - MS spol.s r.o. | 1.004.01 | Micromed Mogliano Veneot | 2007 | FA Č.29501269 | Taliansko
DHMR07742 | Stôl operačný ALPHASTAR 1132 | Aplhastar 1132 | 78432.11 | -78432.11 | 0 | 0 | 2009-06-01 | 0 | Operačné sály KUCH RA | VLASTNÝ | 607RASKOL | Maquet Slovakia s.r.o. | S.013.01 | MAQUET SA | 2008 | FA Č.1890001146 | Francúzsko
DHMS11496 | Svietidlo operačnéHanalux 3000 | Hanalux 3000 | 49887.81 | -49887.81 | 0 | 0 | 2009-06-01 | 0 | Centr.oper. trakt SNP | VLASTNÝ | 201SNPHILD | Maquet Slovakia s.r.o. | 5.185.05 | Maquet SA | 2008 | FA1890001148 | Francúzsko
DHMS11497 | Svietidlo operačnéHanalux 3000 | Hanalux 3000 | 49887.8 | -49887.8 | 0 | 0 | 2009-06-01 | 0 | Centr.oper. trakt SNP | VLASTNÝ | 201SNPHILD | Maquet Slovakia s.r.o. | 5.185.05 | Maquet SA | 2008 | FA1890001148 | Francúzsko
DHMS11498 | Svietidlo operačnéALM X TEN | ALM X TEN | 51424.3 | -51424.3 | 0 | 0 | 2009-06-01 | 0 | Centr.oper. trakt SNP | VLASTNÝ | 201SNPHILD | Maquet Slovakia s.r.o. | 5.185.05 | Maquet SA | 2008 | FA189001148/09 | Francúzsko
DHMS11499 | Prístroj USG vyšetr.2202ProFocusYelow | USG 2202 proFocus Yelow | 92826.79 | -92826.79 | 0 | 0 | 2009-06-01 | 0 | Urologická klinika SNP | VLASTNÝ | 264SNPMIŽE | Medkonsult Slovakia s.r.o. | 1.012.05 | B.K.Medical Mileparken | 2008 | FA10252009 | Dánsko
DHMR07725 | Vrtačka Acculan 3Ti | ACCULAN 3Ti | 6395.65 | -6395.65 | 0 | 0 | 2009-03-01 | 0 | Operačné sály KUCH RA | VLASTNÝ | 607RASKOL | B.Braun Medical s.r.o. | S.013.01 | Aeskulap AG&CO, KG | 2008 | FA Č.5300015182 | Nemecko
DHMR07732 | Signalizačné zariadenie HCC-01HCC - 01.2 | HCC-01.2 | 1359 | -1359 | 0 | 0 | 2009-03-01 | 0 | IV. interná klinika RA | VLASTNÝ | 110RASSTRA | Datacomp s.r.o. | 1.001.01 | Datacom Valašské Meziříčí | 2009 | FA Č.090092 | Česká republika
DHMR07733 | Audiometer digitálny MAICOMAICO MA 52 | MAICO MA 52 | 5593 | -5593 | 0 | 0 | 2009-03-01 | 0 | Klinika prac. lek. a klin. toxikológie RA | VLASTNÝ | 102RASHARV | nep SLOVTÓN - Peter Kovaľ | 1.306.51 | MAICO Diagnostic GmBH Berlin | 2007 | FA Č.20090052 | Nemecko
DHMS11475 | Box laminárnyAURA VF 72 | AURA VF 72 | 4574.85 | -4574.85 | 0 | 0 | 2009-03-01 | 0 | Združená tkanivová banka RA - interfility | VLASTNÝ | 205RASVACZ | BIOTECH s.r.o. | 5.188.51 | BIO AIR Sc.r.c. | 2000 | OBJ.0N0700011, | Taliansko
DHMR07728 | Prístroj FreseniusNultifiltrate M20071 | M200701 | 20895.9 | -20895.9 | 0 | 0 | 2009-02-01 | 0 | I. KAIM SNP | VLASTNÝ | 215SNPSTAŇ | Fresenius Medical Care | 1.025.05 | Fresenius Medical care AG&KGaA | 2008 | FA Č.80021790 | Nemecko
DHMS11491 | Lôžko pôrodnéGPK Maar MM 523 | GPK Maar NN 523 | 6616.37 | -6616.37 | 0 | 0 | 2009-02-01 | 0 | Pôrodná sála GPK SNP | VLASTNÝ | 252SNPSAKÁ | SAAR s.r.o. | P.009.05 | BEZ | 2008 | DL008/08FA08015/09 | Švajčiarsko
DHMR07726 | Odsávačka el.MEVACS M90elektrická | MEVACS M90 | 2703.08 | -2703.08 | 0 | 0 | 2008-12-01 | 0 | Operačná sála Urologické oddelenie RA | VLASTNÝ | 49RASGREGO | INFORAMA a.s. | S.012.01 | Medist | 2008 | FA Č.16970/8/0290 | Slovensko
DHMR07721 | Chromatograf plynový GC-2010 | GC-2010 | 31837.71 | -31837.71 | 0 | 0 | 2008-12-01 | 0 | OLM - klinická biochémia 1 RA toxikológia | VLASTNÝ | 102/1RASC1 | SHIMADZU SLOVAKIA | 5.024.51 | Shimadzu Corporation Analytica | 2007 | FA Č.2007-407346 | Japonsko
DHMS11480 | CENTRIFUGA | Microfuge 16 | 1694.58 | -1694.58 | 0 | 0 | 2008-12-01 | 0 | OLM - lekárska genetika SNP | VLASTNÝ | 357SNPZVAD | Beckman Coulter SR s.r.o. | 5.062.51 | Beckman Coulter Internat S.A. | 2008 | 28002909.8037 | Nemecko
DHMS11482 | CCD Endokamerový systém | OTV-SPIC | 39200.56 | -39200.56 | 0 | 0 | 2008-12-01 | 0 | Klinika ORL a chirurgie hlavy a krku SNP | VLASTNÝ | 207SNPZEŤ | ULTRAMED s.r.o. | 1.014.05 | Shimadzu Corporation Anakytica | 2008 | 280264,8134/08 | Japonsko
DHMS11483 | Kardiotokograf | Toitu MT-516 | 3827.23 | -3827.23 | 0 | 0 | 2008-12-01 | 0 | Pôrodná sála GPK SNP | VLASTNÝ | 252SNPSAKÁ | ULTRAMED s.r.o. | P.009.05 | toitu CO.LTD 1-5-10,Ebisu-Nish | 2008 | 280334.8043 | Japonsko
DHMS11487 | Fibrobronchoskop intubačnýLF-TP | Olympus | 13242.25 | -13242.25 | 0 | 0 | 2008-12-01 | 0 | I. KAIM SNP | VLASTNÝ | 215SNPSTAŇ | ULTRAMED s.r.o. | 1.025.05 | Olympus Medical Systém | 2008 | FA280277,0803825 | Japonsko
DHMS11481 | Audiometria-TympanometriaMaico-MI34 | MAICO-MI34 | 36168.48 | -36168.48 | 0 | 0 | 2008-12-01 | 0 | KL.ORL - ORL amb. č. 3 SNP | VLASTNÝ | 42SNPHRAB | ULTRAMED s.r.o. | 2.014.53 | Maico | 2008 | FA280265,8136/08 | Nemecko
DHMS11488 | Monitor fetálny | BD4000 | 5632.41 | -5632.41 | 0 | 0 | 2008-12-01 | 0 | Pôrodná sála GPK SNP | VLASTNÝ | 252SNPSAKÁ | EGAMED spol. s r.o. | P.009.05 | Huntleigh Healtheare | 2008 | FA11802580 | Veľká Británia
DHMS11489 | Fetálny monitor | BD4000 | 5632.41 | -5632.41 | 0 | 0 | 2008-12-01 | 0 | Pôrodná sála GPK SNP | VLASTNÝ | 252SNPSAKÁ | EGAMED spol. s r.o. | P.009.05 | Huntleigh Healthcare | 2008 | 11802580FA | Veľká Británia
DHMS11490 | EKG Kardiovit | AT-102/CE | 4647.15 | -4647.15 | 0 | 0 | 2008-12-01 | 0 | Transplantačné oddelenie SNP | VLASTNÝ | 208SNPDUB1 | EGAMED spol. s r.o. | 1.207.05 | Schiller AG Altgasse 68 | 2008 | FA11802687/08 | Švajčiarsko
DHMR07713 | Autokláv - parný sterilizátorVacuklav 24 B + PROClass | Vacuklav 24 B + PROClass | 6638.12 | -6638.12 | 0 | 0 | 2008-11-01 | 0 | Operačná sála Očné oddelenie RA | VLASTNÝ | 61RASKIJOV | HOSPIMED-Slovakia spol. s.r.o. | S.015.01 | MELAG o HG Medizintechnik | 2008 | FA Č.08011230 | Nemecko
DHMR07717 | Kryostat CRYOTOM Emikrotóm chladiaci | CRYOTOM E | 19671.38 | -19671.38 | 0 | 0 | 2008-11-01 | 0 | Oddelenie patológie RA | VLASTNÝ | 487RASANDR | OPTOTEAM s.r.o. | 5.029.51 | Thermo SHANDON | 2008 | FA Č.2008/0681 | Veľká Británia
DHMR07718 | Sankový mikrotom Slide 2003 | Slide 2003 | 13726.52 | -13726.52 | 0 | 0 | 2008-11-01 | 0 | Oddelenie patológie RA | VLASTNÝ | 487RASANDR | OPTOTEAM s.r.o. | 5.029.51 | pfm Produkte für Medezine | 2008 | FA Č.2008/0680 | Nemecko
DHMR07719 | Sánkový mikrotóm Slide 2003 | Slide 2003 | 13726.52 | -13726.52 | 0 | 0 | 2008-11-01 | 0 | Oddelenie patológie RA | VLASTNÝ | 487RASANDR | OPTOTEAM s.r.o. | 5.029.51 | pfm Produkte für Medezine | 2008 | FA Č.2008/0680 | Nemecko
DHMR07722 | Infúzna pumpa TERUMO TE 171TE 171 NW3 | TE 171 NW3 | 1460.53 | -1460.53 | 0 | 0 | 2008-11-01 | 0 | JIS IV.interná klinika RA | VLASTNÝ | 104RASKUL1 | ELMED, servis a údržba | 1.196.01 | TERUMO | 2008 | FA Č.080590 | Japonsko
DHMS11455 | UPRAVOVŇA VODY REV OS | REV-0S MID | 4256.22 | -4256.22 | 0 | 0 | 2008-11-01 | 8 | OLM - klinická biochémia 2 SNP | VLASTNÝ | 340SNPROSE | Ján Kyseľ st. - UPMaRT | 5.024.52 | goro SPOL.S.R.O. | 2008 | FA088084084 | Česká republika
DHMS11473 | Mikrotom sánkový | SLIDE 2003 | 13726.52 | -13726.52 | 0 | 0 | 2008-11-01 | 0 | Oddelenie patológie RA | VLASTNÝ | 487RASANDR | OPTOTEAM s.r.o. | 5.029.51 | Produkte fur Medizine | 2008 | 200//0680 | Nemecko
DHMS11474 | Mikrotom sánkový | SLIDE 2003 | 13726.52 | -13726.52 | 0 | 0 | 2008-11-01 | 0 | Oddelenie patológie RA | VLASTNÝ | 487RASANDR | OPTOTEAM s.r.o. | 5.029.51 | Prtodukte fur Medizine | 2008 | FA200/0680 | Nemecko
DHMS11476 | Autokláv -parný sterilizátor | Vaczjkav 24B+Proclass | 6638.09 | -6638.09 | 0 | 0 | 2008-11-01 | 0 | Očná klinika SNP | VLASTNÝ | 228SNPBÓKO | HOSPIMED-Slovakia spol. s.r.o. | 1.015.05 | MELAG o hg MEDIZINTECHNIK | 2008 | KZ08880724,8011230FA | Nemecko
DHMS11477 | Autokláv-parný sterilizátor | Vaczjkav 24B+proclass | 6638.09 | -6638.09 | 0 | 0 | 2008-11-01 | 0 | Centr.oper. trakt SNP | VLASTNÝ | 201SNPHILD | HOSPIMED-Slovakia spol. s.r.o. | 5.185.05 | Melag oHG MEDIZINTECHNIK | 2008 | FA08011230,08880724K | Nemecko
DHMS11478 | Autokláv-parný sterilizátor | Vacuklav24B+Proclass | 6638.12 | -6638.12 | 0 | 0 | 2008-11-01 | 0 | Operačná sála ORL klinika | VLASTNÝ | 227SNPJAMN | HOSPIMED-Slovakia spol. s.r.o. | S.014.05 | Melag o HG Medizintechnik | 2008 | FA08011230 | Nemecko
DHMS11471 | Prístroj RTG Intraorálny | RX dc MYRAY | 5495.59 | -5495.59 | 0 | 0 | 2008-11-01 | 0 | I. STOM. KL - RTG stomatológia SNP | VLASTNÝ | 73SNPDUBA1 | GE International ,s.r.o. | 5.023.66 | CEFLA DENTALE | 2008 | 28105567 | Taliansko
DHMR07715 | Prístroj narkotiz.VENARVENAR Libera screen | VENAR Libera screen | 72315.14 | -72315.14 | 0 | 0 | 2008-10-31 | 0 | II.CHIR. KL. gastroenterol. amb.č. 1 endoskopia RA | VLASTNÝ | 67RASHOCZM | ULTRAMED s.r.o. | 2.048.51 | Chirana | 2008 | FA Č.9710860062 | Slovensko
DHMR07716 | Prístroj anestez. VENARVENAR Libera screen | VENAR Libera screen | 72315.14 | -72315.14 | 0 | 0 | 2008-10-31 | 0 | Operačná sála GPO RA | VLASTNÝ | 7RASBOLDOC | Chirana a.s. | S.009.01 | Chirana | 2008 | FA Č.9710860062 | Slovensko
DHMS11470 | EKG Holter Medilog FDS | Medilog FD5 | 7690.17 | -7690.17 | 0 | 0 | 2008-10-31 | 0 | I.INT. KL. - endokrinologická amb. č. 1 SNP | VLASTNÝ | 26SNPVITAN | EGAMED spol. s r.o. | 2.064.51 | Huntleigh Healtheare Ltd | 2008 | 11801891/2008 | Veľká Británia
DHMS11479 | Narkotizačný prístroj VENAR | VENAR Libera screen | 72315.18 | -72315.18 | 0 | 0 | 2008-10-31 | 0 | I. KAIM - anestézie SNP | VLASTNÝ | 35SNPMARK | Chirana a.s. | 1.025.06 | CHirana | 2008 | FA9710860062/08 | Slovensko
DHMS11472 | Lineárny dávkovač Perfusor | Perfusor Compakt | 1433.88 | -1433.88 | 0 | 0 | 2008-10-31 | 0 | JIS I. chirurgická klinika SNP | VLASTNÝ | 233SNPPETR | GE International ,s.r.o. | 1.202.07 | B.Braun Melsungen AG | 0 | DZ27/08 | Nemecko
DHMR07702 | Pec predhrievacia MedithermMIDITHERM 100 MP |  | 2957.58 | -2957.58 | 0 | 0 | 2008-08-31 | 8 | KSaMCH - amb. maxilofac. chir. RA | VLASTNÝ | 94RASKOBEZ | EuDent s.r.o.- pobočka Košice | 2.070.51 | BEGO | 2008 | FA Č.580002 | Nemecko
DHMR07703 | OzonyTron - X |  | 4311.89 | -4311.89 | 0 | 0 | 2008-08-31 | 0 | Kl. stomatológie a maxilofaciálnej chir. RA | VLASTNÝ | 92RASHOPKO | EuDent s.r.o.- pobočka Košice | 1.070.01 | MYMED GmbH | 2006 | FA Č.580001 | Nemecko
DHMR07701 | Inštrumentárium pre cystoskop.pre cystoskópiu Olympus LUS-2 | Olympus LUS-2 | 33184.16 | -33184.16 | 0 | 0 | 2008-08-31 | 0 | Operačná sála Urologické oddelenie RA | VLASTNÝ | 49RASGREGO | ULTRAMED s.r.o. | S.012.01 | Olympus Medical System | 2007 | FA Č.VF280129 | Japonsko
DHMR07704 | USG prístroj stacionárnySonoscape SSI-2000BW |  | 26455.79 | -26455.79 | 0 | 0 | 2008-08-31 | 0 | Operačná sála Urologické oddelenie RA | VLASTNÝ | 49RASGREGO | ULTRAMED s.r.o. | S.012.01 | Sonoscape Company Limited | 2008 | FA Č.VF280112 | Čína
DHMR07705 | Ureteroskop9,8Fr x 430 mm, 6,4F |  | 6747.93 | -6747.93 | 0 | 0 | 2008-08-31 | 0 | Operačná sála Urologické oddelenie RA | VLASTNÝ | 49RASGREGO | ULTRAMED s.r.o. | S.012.01 | Olympus Medical Systém | 2008 | FA Č.VF280112 | Japonsko
DHMR07706 | Ventilátor pľúcny PuritanPuritan Bennet NPB 840 |  | 72088.89 | -72088.89 | 0 | 0 | 2008-08-31 | 0 | Oddeleni AIM RA | VLASTNÝ | 610RASOLE | BPY spol. s.r.o. | 1.025.01 | Covidien Puritan Bennet | 2008 | FA Č.208001097 | Írsko
DHMR07707 | Ventilátor pľúcny PuritanPuritan Bennet NPB 840 |  | 72088.89 | -72088.89 | 0 | 0 | 2008-08-31 | 0 | Oddeleni AIM RA | VLASTNÝ | 610RASOLE | BPY spol. s.r.o. | 1.025.01 | Covidien Puritan Bennet | 2008 | FA Č.208001097 | Írsko
DHMR07708 | Inkubátor ATOM V 2100G Model Bnovorodenecký |  | 30890 | -30890 | 0 | 0 | 2008-08-31 | 0 | Neonatologické odd. RA | VLASTNÝ | 248RASSEDL | E-BA tpz spol. s r.o. | 1.051.01 | ATOM Medical Co. | 2008 | FA Č.181178 | Japonsko
DHMR07709 | Svetelný zdroj Olympus |  | 16558.72 | -16558.72 | 0 | 0 | 2008-08-31 | 0 | Operačná sála Urologické oddelenie RA | VLASTNÝ | 49RASGREGO | ULTRAMED s.r.o. | S.012.01 | Olympus Medical System | 2007 | FA Č.VF280143 | Japonsko
DHMS11469 | Box triedy II.BioultraDigestor | BIOULTRA | 12072.96 | -12072.96 | 0 | 0 | 2008-08-01 | 0 | Ústav lekárskej a klin. mikrobiológie RA | VLASTNÝ | 481RASMAT1 | KRD molecular technologies s.r | 5.034.51 | BEZ | 2007 | FA08/01/0192 | Španielsko
DHMS11466 | Ventilátor pľúcnyPuritan Benet 840 | NPB 840 | 70840.89 | -70840.89 | 0 | 0 | 2008-08-01 | 0 | I. KAIM SNP | VLASTNÝ | 215SNPSTAŇ | BPY spol. s.r.o. | 1.025.05 | Covidien Puritan Bennet | 2008 | KZ 280508/2008 | Írsko
DHMS11467 | Ventilátor pľúcnyPuritan Benet 840 | NPB 840 | 70840.89 | -70840.89 | 0 | 0 | 2008-08-01 | 0 | I. KAIM SNP | VLASTNÝ | 215SNPSTAŇ | BPY spol. s.r.o. | 1.025.05 | Covidien Puritan Bennet | 2008 | KZ 280508/2008 | Írsko
DHMR07699 | Elektrochirurgická platformaFORCETRIAD | FORCETRIAD | 39500.73 | -39500.73 | 0 | 0 | 2008-06-01 | 0 | Operačná sála II. Chirurgická klinika | VLASTNÝ | 45RASFRANK | ISTRAS spol.s.r.o. | S.010.01 | Tyco Healthcare ECE | 2007 | FA Č.280100269 | USA
DHMR07700 | Zariadenie pre extenziutyp:1419.01BO | 1419.01BO | 67355.97 | -67355.97 | 0 | 0 | 2008-06-01 | 0 | Operačné sály KUCH RA | VLASTNÝ | 607RASKOL | Maquet Slovakia s.r.o. | S.013.01 | Maquet Medizintechnik | 2007 | FA Č.1890000740 | Nemecko
DHMS11457 | Stomatolog.súprava SMILE | smile elegan z 3 | 31324.11 | -31324.11 | 0 | 0 | 2008-06-01 | 0 | I.STOM.KL. amb. zub. lekárstva č. 7 detské SNP | VLASTNÝ | 362SNPSPIŠ | CHIRANA Medical, a.s | 2.115.53 | Chirana Medical a.s. | 2008 | FA5080010/2008 | Slovensko
DHMS11458 | Stomatolog.súprava SMILE | smile elegan z 3 | 22791.94 | -22791.94 | 0 | 0 | 2008-06-01 | 0 | I.STOM.KL. amb. zub. lekárstva č. 7 detské SNP | VLASTNÝ | 362SNPSPIŠ | CHIRANA Medical, a.s | 2.115.53 | Chirana Medical a.s. | 2008 | FA5080010/2008 | Slovensko
DHMS11459 | Stomatolog.súprava SMILE | smile elegan z 3 | 22199.43 | -22199.43 | 0 | 0 | 2008-06-01 | 0 | I. STOM. KL. - amb. čeľustnej ortop. SNP | VLASTNÝ | 61SNPSPIŚS | CHIRANA Medical, a.s | 2.053.52 | CHirana Medical a.s. | 2008 | FA5080010 | Slovensko
DHMS11460 | Erbotom ICC 300D VIO | ICC 300D VIO | 126240.16 | -126240.16 | 0 | 0 | 2008-06-01 | 0 | Centr.oper. trakt SNP | VLASTNÝ | 201SNPHILD | E-BA tpz spol. s r.o. | 5.185.05 | ERBE Elektromedicin | 2007 | 181113 | Nemecko
DHMS11461 | Elektrochirurgická platforma | FORCETRIAD | 39500.73 | -39500.73 | 0 | 0 | 2008-06-01 | 0 | Centr.oper. trakt SNP | VLASTNÝ | 201SNPHILD | ISTRAS spol.s.r.o. | 5.185.05 | Tyco Healthacare ECE | 2007 | 280100269/2008 | USA
DHMS11463 | Modulárna univ.pracová plocha | 1150.30DO | 67355.97 | -67355.97 | 0 | 0 | 2008-06-01 | 0 | Centr.oper. trakt SNP | VLASTNÝ | 201SNPHILD | Maquet Slovakia s.r.o. | 5.185.05 | Maquet Medizintechnik | 2007 | 1890000740/2008 | Nemecko
DHMS11464 | Modulárna univ. prac. plocha | 1150.30DO | 67356 | -67356 | 0 | 0 | 2008-06-01 | 0 | Centr.oper. trakt SNP | VLASTNÝ | 201SNPHILD | Maquet Slovakia s.r.o. | 5.185.05 | Maquet | 2007 | FA1890000740/2008 | Nemecko
DHMS11465 | Modulárna univ.prac. plocha | 1150.30DO | 67356 | -67356 | 0 | 0 | 2008-06-01 | 0 | Centr.oper. trakt SNP | VLASTNÝ | 201SNPHILD | Maquet Slovakia s.r.o. | 5.185.05 | Maquet | 2007 | FA1890000740/2008 | Nemecko
DHMR07698 | Ventilátor transpor.SUPPORTAIRtransportný | SUPPORTAIR | 28214.83 | -28214.83 | 0 | 0 | 2008-05-01 | 0 | Operačné sály KUCH RA | VLASTNÝ | 607RASKOL | BPY spol. s.r.o. | S.013.01 | AIROX | 2007 | 208001063 | Francúzsko
DHMR07692 | Bilirubínometer Minolta JM-103Air-Shields Minolta Jm-103 | Air-Shields Minolta JM-103 | 7329.38 | -7329.38 | 0 | 0 | 2008-05-01 | 0 | Neonatologické odd. RA | VLASTNÝ | 248RASSEDL | Dartin-Slovensko s.r.o. | 1.051.01 | Konica Minolta | 2007 | FA Č.28124 | Japonsko
DHMR07695 | Odsávačka Mevacs M 38 | Mevacs M 38 | 2605.72 | -2605.72 | 0 | 0 | 2008-05-01 | 0 | I. interná klinika SNP | VLASTNÝ | 301SNPMAD | SAAR s.r.o. | 1.001.05 | Medist Humenné | 2007 | FA Č.08003 | Slovensko
DHMR07696 | Monitor vitál.fukcií PC 9000 | PC 9000 | 4672.04 | -4672.04 | 0 | 0 | 2008-05-01 | 0 | I. interná klinika SNP | VLASTNÝ | 301SNPMAD | SAAR s.r.o. | 1.001.05 | Shenzen Creative Industry | 2007 | FA Č.08003 | Čína
DHMR07697 | Monitor vitál.funkcií PC 9000 | PC 9000 | 4672.04 | -4672.04 | 0 | 0 | 2008-05-01 | 0 | I. interná klinika SNP | VLASTNÝ | 301SNPMAD | SAAR s.r.o. | 1.001.05 | Shenzen Creative Industry | 2007 | FA Č.08003 | Čína
DHMR07689 | Chromatograf kvapalinovýShimadzu LC-20A | Shimadzu LC-20A | 229561.17 | -229561.17 | 0 | 0 | 2008-04-01 | 0 | OLM - klinická biochémia 1 RA toxikológia | VLASTNÝ | 102/1RASC1 | MACs SLOVAKIA s.r.o. | 5.024.51 | Shimadzu | 2007 | FA Č.2007-407346 | USA
DHMR07687 | Videorektoskop 8830.401-WOLF | 8830.401-WOLF | 8290.41 | -8290.41 | 0 | 0 | 2008-03-01 | 0 | Operačná sála II. Chirurgická klinika | VLASTNÝ | 45RASFRANK | Askin & CO s.r.o. | S.010.01 | Richard Wolf | 2007 | FA 2007227 | Nemecko
DHMR07670 | RTG prístroj poj. C rameno | SM 20 HF | 78804.02 | -78804.02 | 0 | 0 | 2008-02-01 | 0 | KRaZM rádiológia 1 SNP | VLASTNÝ | 200SNPSTA1 | GE International ,s.r.o. | 5.023.51 | Chirana Group s.s. | 2007 | FA 27005006 | Česká republika
DHMR07671 | Monitor pacientsky UP-6000 | UP-6000 | 8298.31 | -8298.31 | 0 | 0 | 2008-02-01 | 0 | Klinika úrazovej chirurgie RA | VLASTNÝ | 604RASMIC | Askin & CO s.r.o. | 1.013.01 |  | 2007 | FA 107111274 | Čína
DHMR07672 | Monitor pacientsky UP-6000 | UP-6000 | 8298.35 | -8298.35 | 0 | 0 | 2008-02-01 | 0 | Klinika úrazovej chirurgie RA | VLASTNÝ | 604RASMIC | Askin & CO s.r.o. | 1.013.01 |  | 0 | FA 107111274 | Čína
DHMR07673 | Monitor pacientsky UP-6000 | UP-6000 | 8298.31 | -8298.31 | 0 | 0 | 2008-02-01 | 0 | Klinika úrazovej chirurgie RA | VLASTNÝ | 604RASMIC | Askin & CO s.r.o. | 1.013.01 |  | 2007 | FA 107111274 | Čína
DHMR07674 | Monitor pacientsky UP-6000 | UP-6000 | 8298.31 | -8298.31 | 0 | 0 | 2008-02-01 | 0 | Klinika úrazovej chirurgie RA | VLASTNÝ | 604RASMIC | Askin & CO s.r.o. | 1.013.01 |  | 2007 | FA 107111274 | Čína
DHMR07675 | Monitorovacia centrála PC-4U-1 | PC-4U-1 | 33192.49 | -33192.49 | 0 | 0 | 2008-02-01 | 0 | Klinika úrazovej chirurgie RA | VLASTNÝ | 604RASMIC | Askin & CO s.r.o. | 1.013.01 | Shenzhen Creative Industry Co. | 2007 | FA 107111274 | Čína
DHMS11449 | Lampa bieliaca BY - 0398 | BY - 0398 | 2655.18 | -2655.18 | 0 | 0 | 2008-02-01 | 0 | I. STOM. KL - amb. zubného lek. č. 2 SNP | VLASTNÝ | 66SNPČIKAR | EuDent s.r.o.- pobočka Košice | 2.802.57 | Beyond | 2007 |  | Izrael
DHMR07619 | Erbotom ICC 300 D VIO-var.intel.systém |  | 215759.97 | -215759.97 | 0 | 0 | 2007-12-31 | 0 | Operačná sála II. Chirurgická klinika | VLASTNÝ | 45RASFRANK | MACs SLOVAKIA s.r.o. | S.010.01 | E-BA tpz,spol.s.r.o. Bratislav | 2007 |  | Nemecko
DHMR07620 | Erbotom ICC 50 CF-vf.chir.prístroj |  | 6517.86 | -6517.86 | 0 | 0 | 2007-12-31 | 0 | Operačná sála KSaMCH RA | VLASTNÝ | 91RASVAŠUT | MACs SLOVAKIA s.r.o. | S.070.01 | E-BA tpz,spol.s.r.o. Bratislav | 2007 |  | Nemecko
DHMR07631 | Odsávačka Aesculap GF 080 |  | 1699.16 | -1699.16 | 0 | 0 | 2007-12-31 | 0 | KRaZM - počítačová tomografia SNP | VLASTNÝ | 446SNPSTAU | MACs SLOVAKIA s.r.o. | 5.576.52 | BPY s.r.o. | 2007 |  | Nemecko
DHMR07633 | Odsávačka Aesculap GF 080 |  | 1699.16 | -1699.16 | 0 | 0 | 2007-12-31 | 0 | II. Psychiatrická klinika RA | VLASTNÝ | 241RASNORE | MACs SLOVAKIA s.r.o. | 1.005.01 | BPY s.r.o. | 2007 |  | Nemecko
DHMR07635 | Lineár.dávkovač Perfusor Compact B.Braun |  | 2489.54 | -2489.54 | 0 | 0 | 2007-12-31 | 0 | JIS neurologickej kliniky SNP | VLASTNÝ | 496SNPBEKE | MACs SLOVAKIA s.r.o. | 1.201.06 | BPY s.r.o. | 2007 |  | Nemecko
DHMR07637 | Lineár.dávkovač Perfusor Compact B.Braun |  | 2489.54 | -2489.54 | 0 | 0 | 2007-12-31 | 0 | Kl.ortop.a traumat.pohyb.ústroj. SNP | VLASTNÝ | 262SNPJARU | MACs SLOVAKIA s.r.o. | 1.011.05 | BPY s.r.o. | 2007 |  | Nemecko
DHMR07639 | Infúzna pumpa Infusomat fmS B.Braun |  | 3208.76 | -3208.76 | 0 | 0 | 2007-12-31 | 0 | JIS neurologickej kliniky SNP | VLASTNÝ | 496SNPBEKE | MACs SLOVAKIA s.r.o. | 1.201.06 | BPY s.r.o. | 2007 |  | Nemecko
DHMR07640 | Infúzna pumpa Infusomat fmS B.Braun |  | 3208.76 | -3208.76 | 0 | 0 | 2007-12-31 | 0 | JIS neurologickej kliniky SNP | VLASTNÝ | 496SNPBEKE | MACs SLOVAKIA s.r.o. | 1.201.06 | BPY s.r.o. | 2007 |  | Nemecko
DHMR07641 | Infúzna pumpa Infusomat fmS B.Braun |  | 3208.76 | -3208.76 | 0 | 0 | 2007-12-31 | 0 | JIS IV.interná klinika RA | VLASTNÝ | 104RASKUL1 | MACs SLOVAKIA s.r.o. | 1.196.01 | BPY s.r.o. | 2007 |  | Nemecko
DHMR07643 | Infúzna pumpa Infusomat fmS B.Braun |  | 3208.76 | -3208.76 | 0 | 0 | 2007-12-31 | 0 | Kl.ortop.a traumat.pohyb.ústroj. SNP | VLASTNÝ | 262SNPJARU | MACs SLOVAKIA s.r.o. | 1.011.05 | BPY s.r.o. | 2007 |  | Nemecko
DHMR07644 | Infúzna pumpa Infusomat fmS B.Braun |  | 3208.76 | -3208.76 | 0 | 0 | 2007-12-31 | 0 | Urologická klinika SNP | VLASTNÝ | 48SNPMIŽE1 | MACs SLOVAKIA s.r.o. | 1.012.05 | BPY s.r.o. | 2007 |  | Nemecko
DHMR07645 | Infúzna pumpa Infusomat fmS B.Braun |  | 3208.72 | -3208.72 | 0 | 0 | 2007-12-31 | 0 | Kl.ortop.a traumat.pohyb.ústroj. SNP | VLASTNÝ | 263SNPVAJT | MACs SLOVAKIA s.r.o. | 1.011.05 | BPY s.r.o. | 2007 |  | Nemecko
DHMR07646 | Infúzna pumpa Infusomat fmS B.Braun |  | 3208.72 | -3208.72 | 0 | 0 | 2007-12-31 | 0 | Transplantačné oddelenie SNP | VLASTNÝ | 208SNPDUB1 | MACs SLOVAKIA s.r.o. | 1.207.05 | BPY s.r.o. | 2007 |  | Nemecko
DHMR07648 | Infúzna pumpa Infusomat fmS B.Braun |  | 3208.72 | -3208.72 | 0 | 0 | 2007-12-31 | 0 | JIS IV.interná klinika RA | VLASTNÝ | 104RASKUL1 | MACs SLOVAKIA s.r.o. | 1.196.01 | BPY s.r.o. | 2007 |  | Nemecko
DHMR07649 | Infúzna pumpa Infusomat fmS B.Braun |  | 3208.76 | -3208.76 | 0 | 0 | 2007-12-31 | 0 | Klinika infektológie a cestovnej medicíny RA | VLASTNÝ | 216RASRICH | MACs SLOVAKIA s.r.o. | 1.002.01 | BPY s.r.o. | 2007 |  | Nemecko
DHMR07650 | Infúzna pumpa Infusomat fmS B.Braun |  | 3208.76 | -3208.76 | 0 | 0 | 2007-12-31 | 0 | Transplantačné oddelenie SNP | VLASTNÝ | 208SNPDUB1 | MACs SLOVAKIA s.r.o. | 1.207.05 | BPY s.r.o. | 2007 |  | Nemecko
DHMR07653 | Lineár.dávkovač Perfusor Compact B.Braun |  | 2489.54 | -2489.54 | 0 | 0 | 2007-12-31 | 0 | Kl.ortop.a traumat.pohyb.ústroj. SNP | VLASTNÝ | 263SNPVAJT | MACs SLOVAKIA s.r.o. | 1.011.05 | BPY s.r.o. | 2007 |  | Nemecko
DHMR07654 | Lineár.dávkovač Perfusor Compact B.Braun |  | 2489.54 | -2489.54 | 0 | 0 | 2007-12-31 | 0 | Urologická klinika SNP | VLASTNÝ | 104RASKUL1 | MACs SLOVAKIA s.r.o. | 1.012.05 | BPY s.r.o. | 2007 |  | Nemecko
DHMR07655 | Lineár.dávkovač Perfusor Compact B.Braun |  | 2489.54 | -2489.54 | 0 | 0 | 2007-12-31 | 0 | Urologická klinika SNP | VLASTNÝ | 48SNPMIŽE1 | MACs SLOVAKIA s.r.o. | 1.012.05 | BPY s.r.o. | 2007 |  | Nemecko
DHMR07661 | Ventilátor pľúc.NPB 840/Puritan-Bennett |  | 38172.97 | -38172.97 | 0 | 0 | 2007-12-31 | 0 | Oddeleni AIM RA | VLASTNÝ | 610RASOLE | MACs SLOVAKIA s.r.o. | 1.025.01 | BPY s.r.o. | 2007 |  | USA
DHMR07662 | Ventilátor pľúc.NPB 840/Puritan-Bennett |  | 38172.97 | -38172.97 | 0 | 0 | 2007-12-31 | 0 | Oddeleni AIM RA | VLASTNÝ | 610RASOLE | MACs SLOVAKIA s.r.o. | 1.025.01 | BPY s.r.o. | 2007 |  | USA
DHMR07663 | Defibrilátor Schiller FRED EASY |  | 8295.16 | -8295.16 | 0 | 0 | 2007-12-31 | 0 | Klinika úrazovej chirurgie RA | VLASTNÝ | 605RASSKA | MACs SLOVAKIA s.r.o. | 1.013.01 |  | 2007 |  | Francúzsko
DHMR07668 | Odsávačka AKU F31 |  | 1699.16 | -1699.16 | 0 | 0 | 2007-12-31 | 0 | I. KAIM - anestézie SNP | VLASTNÝ | 35SNPMARK | MACs SLOVAKIA s.r.o. | 1.025.06 | BPY s.r.o. | 2007 |  | Francúzsko
DHMSH11439 | Posteľ pôrodná PARTURA |  | 65013.31 | -65013.31 | 0 | 0 | 2007-12-31 | 0 | Pôrodná sála GPK SNP | VLASTNÝ | 252SNPSAKÁ | GE International ,s.r.o. | P.009.05 | E-BA tpz,spol.s.r.o. Bratislav | 2007 |  | Nemecko
DHMSH11440 | Var.intel.systém na sep.tkanív a uz.ciev |  | 215759.97 | -215759.97 | 0 | 0 | 2007-12-31 | 0 | Centr.oper. trakt SNP | VLASTNÝ | 201SNPHILD | GE International ,s.r.o. | 5.185.05 | E-BA tpz,spol.s.r.o. Bratislav | 2007 |  | Nemecko
DHMSH11443 | Prístroj anesteziologický VENAR MEDIA |  | 43134.83 | -43134.83 | 0 | 0 | 2007-12-31 | 0 | I. KAIM - anestézie SNP | VLASTNÝ | 35SNPMARK | GE International ,s.r.o. | 1.025.06 | Chirana | 2007 |  | Slovensko
DHMSH11444 | Skalpel harmonický |  | 49768.97 | -49768.97 | 0 | 0 | 2007-12-31 | 0 | Centr.oper. trakt SNP | VLASTNÝ | 201SNPHILD | GE International ,s.r.o. | 5.185.05 | NEOMAD Košice | 2007 |  | USA
DHMSH11437 | Implantologický a chirurgický motor |  | 3239.06 | -3239.06 | 0 | 0 | 2007-10-30 | 0 | I.STOM.KL.- amb.zub. lek. č. 4 mukogngiválna SNP | VLASTNÝ | 60SNPBARTK | Ing. Kamil Dobranský-AMD | 2.358.52 | S-DENT Slovakia | 2007 |  | Poľsko
DHMR07617 | Zubná súprava Chiradent BH |  | 1659.7 | -1659.7 | 0 | 0 | 2007-09-30 | 0 | KSaMCH - amb. zubného lek č. 3 RA | VLASTNÝ | 327RASVNEN | GE International ,s.r.o. | 2.802.54 | MUDr. Viera Jenčová | 1988 |  | Československo
DHMRTZ-1-7249 | Hlavica ultrazvuk. veľká |  | 1177.95 | -1177.95 | 0 | 0 | 2007-09-30 | 0 | KFBLR - SVaLZ FBLR RA | VLASTNÝ | 158RASDEBN | Ing. Kamil Dobranský-AMD | 5.027.51 | E-BA tpz,spol.s.r.o. Bratislav | 2005 |  | Nemecko
DHMRTZ-1-7252 | Hlavica ultrazvuk. veľká |  | 1177.95 | -1177.95 | 0 | 0 | 2007-09-30 | 0 | KFBLR - SVaLZ FBLR RA | VLASTNÝ | 194RASMIKL | Ing. Kamil Dobranský-AMD | 5.027.51 | E-BA tpz,spol.s.r.o. Bratislav | 2005 |  | Nemecko
DHMR07615 | NIOX MINO STARTER Kit |  | 4977.1 | -4977.1 | 0 | 0 | 2007-08-31 | 0 | Klinika pneumológie a ftizeológie RA 1 | VLASTNÝ | 184RASPOL1 | MACs SLOVAKIA s.r.o. | 1.003.01 | MR Diagnostic | 2007 |  | Švédsko
DHMR07614 | Inkubátor novorod.SI302/3122L |  | 11617.87 | -11617.87 | 0 | 0 | 2007-06-30 | 0 | Neonatologické odd. RA | VLASTNÝ | 248RASSEDL | GE International ,s.r.o. | 1.051.01 | Šanca pre nechcených o.z. Brat | 1981 |  | Česká republika
DHMSH11431 | Váha analytická RADWAG WAS 220/C/2 |  | 1128.59 | -1128.59 | 0 | 0 | 2007-06-30 | 0 | Nemocničná lekáreň | VLASTNÝ | 118SNPCHRO | Ing. Kamil Dobranský-AMD | 3.080.01 | REL-Ing.Lukoťka | 2007 |  | Poľsko
DHMR07601 | Posteľ nemocničná |  | 2104.99 | -2104.99 | 0 | 0 | 2007-05-31 | 0 | IV. interná klinika RA | VLASTNÝ | 109RASŠOLT | GE International ,s.r.o. | 1.001.01 | BASCO SK Pezinok | 2006 |  | Česká republika
DHMR07608 | Dlaha motorová KINETEC CENTURA |  | 9006.17 | -9006.17 | 0 | 0 | 2007-05-31 | 0 | Klinika úrazovej chirurgie RA | VLASTNÝ | 605RASSKA | GE International ,s.r.o. | 1.013.01 | Glynn Brothers Chemicals Slova | 1996 |  | Francúzsko
DHMSH11430 | Inkubátor stacionárny INKA SI-302 |  | 9755.69 | -9755.69 | 0 | 0 | 2007-05-31 | 0 | Neonatologické odd. SNP | VLASTNÝ | 253SNPJÁNO | Ing. Kamil Dobranský-AMD | 1.051.05 | ELMED | 2007 |  | Česká republika
DHMR07607 | Denzitometer celotelový Prodigy PRIMO |  | 78851.42 | -78851.42 | 0 | 0 | 2007-04-30 | 0 | KOaTPÚ - ortoped. amb. č. 9 denzitometria RA | VLASTNÝ | 192RASVOLO | GE International ,s.r.o. | 2.011.62 | INTES Poprad | 2006 |  | USA
DHMSH11419 | Lôžko manipulačné |  | 1560.11 | -1560.11 | 0 | 0 | 2007-04-30 | 0 | I.INT. KL. - CŠaPM - amb. telových. lekárstva SNP | VLASTNÝ | 54SNPŽIDOV | Ing. Kamil Dobranský-AMD | 2.026.53 | ERSA s.r.o. Košice | 2006 |  | Slovensko
DHMSH11422 | Pumpa infúzna Infusomat fmS |  | 1757.78 | -1757.78 | 0 | 0 | 2007-04-30 | 0 | Transplantačné oddelenie SNP | VLASTNÝ | 208SNPDUB1 | Ing. Kamil Dobranský-AMD | 1.207.05 | B.Braun Melsungen AG | 2006 |  | Nemecko
DHMSH11423 | Pumpa infúzna Infusomat fmS |  | 1757.78 | -1757.78 | 0 | 0 | 2007-04-30 | 0 | Transplantačné oddelenie SNP | VLASTNÝ | 208SNPDUB1 | Ing. Kamil Dobranský-AMD | 1.207.05 | B.Braun Melsungen AG | 2006 |  | Nemecko
DHMSH11424 | Dávkovač lineárny Perfusor Compakt |  | 1106.02 | -1106.02 | 0 | 0 | 2007-04-30 | 0 | Transplantačné oddelenie SNP | VLASTNÝ | 208SNPDUB1 | Ing. Kamil Dobranský-AMD | 1.207.05 | B. Braun Medical s.r.o. | 2007 |  | Nemecko
DHMSH11427 | EKG Cardiovit AT -2 PLUS RS |  | 4149.24 | -4149.24 | 0 | 0 | 2007-04-30 | 0 | I. interná klinika SNP | VLASTNÝ | 203SNPLOR1 | Ing. Kamil Dobranský-AMD | 1.001.05 | EGAMED Piešťany | 2006 |  | Švajčiarsko
DHMR07561 | Lineár.dávkovač Alaris Asena GS/CH |  | 2686.05 | -2686.05 | 0 | 0 | 2007-03-31 | 0 | Klinika prac. lek. a klin. toxikológie RA | VLASTNÝ | 102RASHARV | MACs SLOVAKIA s.r.o. | 1.306.51 | Ultramed | 2006 |  | Veľká Británia
DHMR07562 | Lineár.dávkovač Alaris Asena GS/CH |  | 2686.05 | -2686.05 | 0 | 0 | 2007-03-31 | 0 | Neonatologické odd. RA | VLASTNÝ | 248RASSEDL | MACs SLOVAKIA s.r.o. | 1.051.01 | Ultramed | 2006 |  | Veľká Británia
DHMR07578 | Kardiotocogram Corometrics 171 |  | 9361.68 | -9361.68 | 0 | 0 | 2007-03-31 | 0 | Pôrodná sála GPO RA | VLASTNÝ | 8/1RASDORČ | MACs SLOVAKIA s.r.o. | P.009.01 | Hospimed-Slovakia Bratislava | 2006 |  | USA
DHMR07579 | Kardiotocogram Corometrics 172 |  | 11297.22 | -11297.22 | 0 | 0 | 2007-03-31 | 0 | Pôrodná sála GPO RA | VLASTNÝ | 8/1RASDORČ | MACs SLOVAKIA s.r.o. | P.009.01 | Hospimed-Slovakia Bratislava | 2006 |  | USA
DHMR07593 | Lineár.dávkovač Alaris Asena GS/CH |  | 2686.05 | -2686.05 | 0 | 0 | 2007-03-31 | 0 | IV. INT. KL. - UPS RA | VLASTNÝ | 108RASVARG | MACs SLOVAKIA s.r.o. | 8.001.54 | Ultramed | 2006 |  | Veľká Británia
DHMR07595 | Koagulácia-LigaSure-8 Generátor |  | 34077.31 | -34077.31 | 0 | 0 | 2007-03-31 | 0 | Operačná sála GPO RA | VLASTNÝ | 7RASBOLDOC | MACs SLOVAKIA s.r.o. | S.009.01 | FAKON Košice | 2005 |  | USA
DHMR07605 | Lineár.dávkovač Alaris Asena GS/CH |  | 2686.05 | -2686.05 | 0 | 0 | 2007-03-31 | 0 | Klinika pneumológie a ftizeológie RA 1 | VLASTNÝ | 184RASPOL1 | MACs SLOVAKIA s.r.o. | 1.003.01 | Ultramed | 2006 |  | Veľká Británia
DHMSH11418 | Termocyklér Mastercycler ep Realplex |  | 77624.21 | -77624.21 | 0 | 0 | 2007-03-31 | 0 | Ústav lekárskej a klin. mikrobiológie RA | VLASTNÝ | 481RASMAT1 | Ing. Kamil Dobranský-AMD | 5.034.51 | AD REM s.r.o. | 2006 |  | Nemecko
DHMSH11420 | Premývačka Microplate WASHER Stat |  | 2987.02 | -2987.02 | 0 | 0 | 2007-03-31 | 0 | Združená tkanivová banka RA - interfility | VLASTNÝ | 205RASVACZ | Ing. Kamil Dobranský-AMD | 5.188.51 | Bio-CHROM,S.R.O | 0 |  | USA
DHMSH11387 | Infúzna pumpa Alaris Asena GW |  | 2974.41 | -2974.41 | 0 | 0 | 2007-03-31 | 0 | Operačná sála Nerochirurgická klinika | VLASTNÝ | 84SNPGAZD1 | B.Braun Medical s.r.o. | S.037.05 | Ultramed | 2006 |  | Veľká Británia
DHMSH11411 | Laproskopická zost.-chirurgická LEMKE |  | 78849.1 | -78849.1 | 0 | 0 | 2007-03-31 | 0 | Centr.oper. trakt SNP | VLASTNÝ | 201SNPHILD | GE International ,s.r.o. | 5.185.05 | MEDILAS Bratislava | 2006 |  | Nemecko
DHMSH11412 | Mikroskop náhlavový - Varioscope M5 |  | 67941.31 | -67941.31 | 0 | 0 | 2007-03-31 | 0 | Centr.oper. trakt SNP | VLASTNÝ | 201SNPHILD | GE International ,s.r.o. | 5.185.05 | Hospimed-Slovakia Bratislava | 2006 |  | Rakúsko
DHMSH11413 | RTG prístroj mobilný VISITOR T5 |  | 56429.66 | -56429.66 | 0 | 0 | 2007-03-31 | 0 | KRaZM rádiológia 1 SNP | VLASTNÝ | 200SNPSTA1 | GE International ,s.r.o. | 5.023.51 | MEDEXIM Pezinok | 2006 |  | Rakúsko
DHMSH11414 | Prístroj 64-kanálový SD LTM32 EEG |  | 74328.52 | -74328.52 | 0 | 0 | 2007-03-31 | 0 | Neurologická klinika SNP | VLASTNÝ | 498SNPDUD1 | GE International ,s.r.o. | 1.004.05 | Wega-MS Moravany nad Váhom | 2006 |  | Rakúsko
DHMSH11415 | Zostava laparoskopická - urolog.LEMKE |  | 78963.65 | -78963.65 | 0 | 0 | 2007-03-31 | 0 | Centr.oper. trakt SNP | VLASTNÝ | 201SNPHILD | GE International ,s.r.o. | 5.185.05 | MEDILAS Bratislava | 2006 |  | Nemecko
DHMSH11428 | Lineárny dávkovač ALARIS asena GS/GH |  | 2686.05 | -2686.05 | 0 | 0 | 2007-03-31 | 0 | Neonatologické odd. SNP | VLASTNÝ | 253SNPJÁNO | GE International ,s.r.o. | 1.051.05 | Ultramed | 2006 |  | Veľká Británia
DHMR07598 | Mikroskop Motic B1 220ASC |  | 1027.02 | -1027.02 | 0 | 0 | 2007-02-28 | 0 | Oddelenie patológie RA | VLASTNÝ | 487RASANDR | GE International ,s.r.o. | 5.029.51 | Optoteam, s.r.o. Bratislava | 2006 |  | Čína
DHMR07599 | Mikroskop Motic B1 220ASC |  | 1027.02 | -1027.02 | 0 | 0 | 2007-02-28 | 0 | Oddelenie patológie RA | VLASTNÝ | 487RASANDR | GE International ,s.r.o. | 5.029.51 | Optoteam, s.r.o. Bratislava | 2006 |  | Čína
DHMR07569 | Defibrilátor Heartstream XL |  | 9483.14 | -9483.14 | 0 | 0 | 2007-02-28 | 0 | IV. interná klinika RA | VLASTNÝ | 110RASSTRA | MACs SLOVAKIA s.r.o. | 1.001.01 | S§T Slovakia s.r.o. | 2006 |  | USA
DHMR07570 | Defibrilátor Heartstream XL |  | 9483.1 | -9483.1 | 0 | 0 | 2007-02-28 | 0 | IV. interná klinika RA | VLASTNÝ | 109RASŠOLT | MACs SLOVAKIA s.r.o. | 1.001.01 | S§T Slovakia s.r.o. | 2006 |  | USA
DHMR07571 | Defibrilátor Heartstream XL |  | 9483.1 | -9483.1 | 0 | 0 | 2007-02-28 | 0 | Klinika pneumológie a ftizeológie RA 1 | VLASTNÝ | 184RASPOL1 | MACs SLOVAKIA s.r.o. | 1.003.01 | S§T Slovakia s.r.o. | 2006 |  | USA
DHMR07572 | Defibrilátor Heartstream XL |  | 9483.14 | -9483.14 | 0 | 0 | 2007-02-28 | 0 | ORaZM - rádiológia 6 RA USG | VLASTNÝ | 68RASKOCSI | MACs SLOVAKIA s.r.o. | 5.023.58 | S§T Slovakia s.r.o. | 2006 |  | USA
DHMR07580 | Odsávačka Atmolit 26 |  | 1809.13 | -1809.13 | 0 | 0 | 2007-02-28 | 0 | IV. INT. KL. - UPS RA | VLASTNÝ | 108RASVARG | MACs SLOVAKIA s.r.o. | 8.001.54 | Hospimed-Slovakia Bratislava | 2006 |  | Nemecko
DHMR07581 | Odsávačka ATMOS 401 |  | 4746 | -4746 | 0 | 0 | 2007-02-28 | 0 | Operačná sála KSaMCH RA | VLASTNÝ | 91RASVAŠUT | MACs SLOVAKIA s.r.o. | S.070.01 | Hospimed-Slovakia Bratislava | 2006 |  | Nemecko
DHMR07600 | Elektrokoagulačná jednotka UES 40 |  | 34011.75 | -34011.75 | 0 | 0 | 2007-02-28 | 0 | Operačná sála Urologické oddelenie RA | VLASTNÝ | 49RASGREGO | MACs SLOVAKIA s.r.o. | S.012.01 | Olympus Piešťany | 2006 |  | Japonsko
DHMSH11380 | Kraniotóm elektrický Aesculap |  | 24947.06 | -24947.06 | 0 | 0 | 2007-02-28 | 0 | Centr.oper. trakt SNP | VLASTNÝ | 201SNPHILD | B.Braun Medical s.r.o. | 5.185.05 | BPY s.r.o. | 2006 |  | Nemecko
DHMSH11398 | Defibrilátor Heartstream XL |  | 9483.1 | -9483.1 | 0 | 0 | 2007-02-28 | 0 | I. interná klinika SNP | VLASTNÝ | 203SNPLOR1 | B.Braun Medical s.r.o. | 1.001.05 | S§T Slovakia s.r.o. | 2006 |  | USA
DHMSH11399 | Defibrilátor Heartstream XL |  | 9483.14 | -9483.14 | 0 | 0 | 2007-02-28 | 0 | Operačná sála Nerochirurgická klinika | VLASTNÝ | 84SNPGAZD1 | B.Braun Medical s.r.o. | S.037.05 | S§T Slovakia s.r.o. | 2006 |  | USA
DHMSH11400 | Defibrilátor Heartstream XL |  | 9483.1 | -9483.1 | 0 | 0 | 2007-02-28 | 0 | KRaZM rádiológia 1 SNP | VLASTNÝ | 200SNPSTA1 | B.Braun Medical s.r.o. | 5.023.51 | S§T Slovakia s.r.o. | 2006 |  | USA
DHMSH11406 | Odsávačka ATMOLIT 26 |  | 1809.13 | -1809.13 | 0 | 0 | 2007-02-28 | 0 | Gynekol.-pôrod. klinika SNP | VLASTNÝ | 248SNPTIMK | GE International ,s.r.o. | 1.009.05 | Hospimed-Slovakia Bratislava | 2006 |  | Nemecko
DHMSH11408 | Odsávačka ATMOS C-361 |  | 3877.02 | -3877.02 | 0 | 0 | 2007-02-28 | 0 | Neurologická klinika SNP | VLASTNÝ | 498SNPDUD1 | GE International ,s.r.o. | 1.004.05 | Hospimed-Slovakia Bratislava | 2006 |  | Nemecko
DHMSH11409 | Odsávačka ATMOLIT 26 |  | 3876.98 | -3876.98 | 0 | 0 | 2007-02-28 | 0 | Centr.oper. trakt SNP | VLASTNÝ | 201SNPHILD | GE International ,s.r.o. | 5.185.05 | Hospimed-Slovakia Bratislava | 2006 |  | Nemecko
DHMSH11410 | Odsávačka ATMOLIT 26 |  | 1809.13 | -1809.13 | 0 | 0 | 2007-02-28 | 0 | Neurologická klinika SNP | VLASTNÝ | 498SNPDUD1 | GE International ,s.r.o. | 1.004.05 | Hospimed-Slovakia Bratislava | 2006 |  | Nemecko
DHMR07546 | Monitor vit.funk.MEC 1000 |  | 2655.51 | -2655.51 | 0 | 0 | 2007-01-31 | 0 | Gynekol.-pôrod. oddelenie RA | VLASTNÝ | 8RASŠIMKOV | GE International ,s.r.o. | 1.009.01 | Nadácia Medical Bratislava | 2006 |  | Čína
DHMR07547 | Monitor vit.funk.MEC 1000 |  | 2655.51 | -2655.51 | 0 | 0 | 2007-01-31 | 0 | Klinika pneumológie a ftizeológie RA 1 | VLASTNÝ | 184RASPOL1 | GE International ,s.r.o. | 1.003.01 | Nadácia Medical Bratislava | 2006 |  | Čína
DHMR07548 | Monitor vit.funk.MEC 1000 |  | 2655.51 | -2655.51 | 0 | 0 | 2007-01-31 | 0 | JIS II. chirurgická klinika RA | VLASTNÝ | 23RASVRAŠŤ | GE International ,s.r.o. | 1.202.02 | Nadácia Medical Bratislava | 2006 |  | Čína
DHMR07558 | Holter EKG DMS-300-3,4 |  | 16353.32 | -16353.32 | 0 | 0 | 2007-01-31 | 0 | IV. INT. KL. - kardiologická amb. RA | VLASTNÝ | 168RASMALÍ | GE International ,s.r.o. | 2.049.52 | DMS Podracký Juraj | 2006 |  | USA
DHMR07568 | Odsávačka batér. MEVACS M 30 |  | 1047.7 | -1047.7 | 0 | 0 | 2007-01-31 | 0 | I. interná klinika SNP | VLASTNÝ | 301SNPMAD | GE International ,s.r.o. | 1.001.05 | INFORAMA a.s. , Zvolen | 2006 |  | Slovensko
DHMR07573 | Rostock filter (ezofagiálne vyšetrenie) |  | 2962.56 | -2962.56 | 0 | 0 | 2007-01-31 | 0 | IV. INT. KL. - kardiologická amb. RA | VLASTNÝ | 168RASMALÍ | GE International ,s.r.o. | 2.049.52 | MEDLAB Košice | 2006 |  | Slovensko
DHMR07585 | EKG Cardiovit AT-2plus RS |  | 4312.26 | -4312.26 | 0 | 0 | 2007-01-31 | 0 | II. Psychiatrická klinika RA | VLASTNÝ | 241RASNORE | GE International ,s.r.o. | 1.005.01 | Záchranná služba Košice | 2002 |  | Švajčiarsko
DHMR07554 | Sterilizátor STERRAD 100S |  | 215666.27 | -215666.27 | 0 | 0 | 2007-01-31 | 0 | Oddelenie centrálnej sterilizácie RA | VLASTNÝ | 312RASGREG | MACs SLOVAKIA s.r.o. | 5.186.52 | NEOMAD Košice | 2006 |  | USA
DHMR07555 | Očný green laser VISULAS 532s |  | 46471.49 | -46471.49 | 0 | 0 | 2007-01-31 | 0 | Očné oddelenie RA | VLASTNÝ | 65RASMAZÁK | MACs SLOVAKIA s.r.o. | 1.015.01 | MEDILAS Bratislava | 2006 |  | Nemecko
DHMR07556 | Očný laser VISULAS YAG III |  | 66387.67 | -66387.67 | 0 | 0 | 2007-01-31 | 0 | Očné oddelenie RA | VLASTNÝ | 65RASMAZÁK | MACs SLOVAKIA s.r.o. | 1.015.01 | MEDILAS Bratislava | 2006 |  | Nemecko
DHMR07567 | Mikroskop BX41 |  | 7858.26 | -7858.26 | 0 | 0 | 2007-01-31 | 0 | Ústav patológie RA | VLASTNÝ | 152RASKOSO | MACs SLOVAKIA s.r.o. | 5.029.52 | Olympus Piešťany | 2006 |  | Japonsko
DHMR07574 | Endoskopický systém CV-180 |  | 39168.09 | -39168.09 | 0 | 0 | 2007-01-31 | 0 | II.CHIR. KL. gastroenterol. amb.č. 1 endoskopia RA | VLASTNÝ | 67RASHOCZM | MACs SLOVAKIA s.r.o. | 2.048.51 | Olympus Piešťany | 2006 |  | Japonsko
DHMSH11372 | Monitor vitálnych funkcií |  | 2655.51 | -2655.51 | 0 | 0 | 2007-01-31 | 0 | Gynekol.-pôrod. klinika SNP | VLASTNÝ | 248SNPTIMK | Ing. Kamil Dobranský-AMD | 1.009.05 | Nadácia Medical | 2006 |  | Čína
DHMSH11373 | Monitor vitálnych funkcií MEC 1000 |  | 2655.51 | -2655.51 | 0 | 0 | 2007-01-31 | 0 | I. interná klinika SNP | VLASTNÝ | 203SNPLOR1 | Ing. Kamil Dobranský-AMD | 1.001.05 | Nadácia Medical | 2006 |  | Čína
DHMSH11374 | Monitor vitálnych funkcií MEC 1000 |  | 2655.51 | -2655.51 | 0 | 0 | 2007-01-31 | 0 | Neurologická klinika SNP | VLASTNÝ | 498SNPDUD1 | Ing. Kamil Dobranský-AMD | 1.004.05 | Nadácia Medical | 2006 |  | Čína
DHMSH11376 | Prístroj USG My Lab 50 |  | 78559.92 | -78559.92 | 0 | 0 | 2007-01-31 | 0 | I. INT. KL. - gastroenterologická amb. č. 1 SNP | VLASTNÝ | 185SNPSIMÁ | Ing. Kamil Dobranský-AMD | 2.048.52 | Wega-MS Moravany nad Váhom | 2006 |  | Čína
DHMSH11378 | Lasér chirurgický Ceralas HDP |  | 121055.9 | -121055.9 | 0 | 0 | 2007-01-31 | 0 | Urologická klinika SNP | VLASTNÝ | 264SNPMIŽE | B.Braun Medical s.r.o. | 1.012.05 | MEDILAS Bratislava | 2006 |  | Nemecko
DHMSH11379 | Erbotom IC 300 D VIO |  | 141834.63 | -141834.63 | 0 | 0 | 2007-01-31 | 0 | Centr.oper. trakt SNP | VLASTNÝ | 201SNPHILD | B.Braun Medical s.r.o. | 5.185.05 | E-BA tpz,spol.s.r.o. Bratislav | 2006 |  | Nemecko
DHMSH11383 | Pristroj IOL Master |  | 59211.64 | -59211.64 | 0 | 0 | 2007-01-31 | 0 | Očná klinika SNP | VLASTNÝ | 228SNPBÓKO | B.Braun Medical s.r.o. | 1.015.05 | Carl Zeiss Jena | 2006 |  | Nemecko
DHMSH11384 | Prístroj Stratus OCT 3000 |  | 132327.56 | -132327.56 | 0 | 0 | 2007-01-31 | 0 | Očná klinika SNP | VLASTNÝ | 228SNPBÓKO | B.Braun Medical s.r.o. | 1.015.05 | Carl Zeiss Jena | 2006 |  | Nemecko
DHMSH11385 | Prístroj Visante OCT 1000 |  | 116527.25 | -116527.25 | 0 | 0 | 2007-01-31 | 0 | Očná klinika SNP | VLASTNÝ | 228SNPBÓKO | B.Braun Medical s.r.o. | 1.015.05 | Carl Zeiss Jena | 2006 |  | Nemecko
DHMSH11386 | Videogastroskop |  | 39002.66 | -39002.66 | 0 | 0 | 2007-01-31 | 0 | I.Chirurgická klinika SNP | VLASTNÝ | 211SNPKOSZ | B.Braun Medical s.r.o. | 1.010.05 | Olympus | 2006 |  | Japonsko
DHMSH11396 | USG Aloka ALPHA 10 |  | 269320.55 | -269320.55 | 0 | 0 | 2007-01-31 | 0 | KRaZM rádiológia 2 SNP USG | VLASTNÝ | 200SNPSTA1 | B.Braun Medical s.r.o. | 5.023.52 | Hospimed-Slovakia Bratislava | 2006 |  | Japonsko
DHMSH11397 | Mikroskop BX 41 |  | 7858.3 | -7858.3 | 0 | 0 | 2007-01-31 | 0 | Oddelenie patológie RA | VLASTNÝ | 487RASANDR | B.Braun Medical s.r.o. | 5.029.51 | Olympus | 2006 |  | Japonsko
DHMSH11401 | Gastroskop urgentný GIF XQ40 |  | 38007 | -38007 | 0 | 0 | 2007-01-31 | 0 | I. INT. KL. - gastroenterologická amb. č. 1 SNP | VLASTNÝ | 185SNPSIMÁ | B.Braun Medical s.r.o. | 2.048.52 | Olympus | 2006 |  | Japonsko
DHMSH11402 | Kardiotokogram Corometrics 171 |  | 9361.68 | -9361.68 | 0 | 0 | 2007-01-31 | 0 | GPK - gynekol. amb. č. 3 SNP | VLASTNÝ | 63SNPKUBO | GE International ,s.r.o. | 2.009.68 | Hospimed-Slovakia Bratislava | 2006 |  | USA
DHMSH11403 | Kardiotokogram Cotometrics 171 |  | 9361.68 | -9361.68 | 0 | 0 | 2007-01-31 | 0 | Gynekol.-pôrod. klinika SNP | VLASTNÝ | 251SNPLACH | GE International ,s.r.o. | 1.009.05 | Hospimed-Slovakia Bratislava | 0 |  | USA
DHMSH11404 | Kardiotokogram Corometrics 172 |  | 11297.22 | -11297.22 | 0 | 0 | 2007-01-31 | 0 | GPK - gynekol. amb. č. 3 SNP | VLASTNÝ | 63SNPKUBO | GE International ,s.r.o. | 2.009.68 | Hospimed-Slovakia Bratislava | 2006 |  | USA
DHMR07551 | Videlaryngoskop Glide Skope |  | 24729.47 | -24729.47 | 0 | 0 | 2006-12-31 | 0 | Oddeleni AIM RA | VLASTNÝ | 610RASOLE | MACs SLOVAKIA s.r.o. | 1.025.01 | DISPOMED | 2006 |  | Kórea
DHMSH11333 | Odsávačka Mevacs M20 |  | 1587.96 | -1587.96 | 0 | 0 | 2006-12-31 | 0 | Neonatologické odd. SNP | VLASTNÝ | 253SNPJÁNO | Ing. Kamil Dobranský-AMD | 1.051.05 | INFORAMA a.s. , Zvolen | 2006 |  | Slovensko
DHMSH11375 | EKG prístroj P 8000 Basic |  | 2045.67 | -2045.67 | 0 | 0 | 2006-12-31 | 0 | Operačná sála Nerochirurgická klinika | VLASTNÝ | 84SNPGAZD1 | B.Braun Medical s.r.o. | S.037.05 | Wega-MS Moravany nad Váhom | 2006 |  | Japonsko
DHMSH11377 | Videolaringoskop Glide Skope |  | 23729.47 | -23729.47 | 0 | 0 | 2006-12-31 | 0 | I. KAIM - anestézie SNP | VLASTNÝ | 35SNPMARK | B.Braun Medical s.r.o. | 1.025.06 | DISPOMED | 2006 |  | USA
DHMR07544 | Odsávačka MEVACS M20 drenážná el. |  | 1689.9 | -1689.9 | 0 | 0 | 2006-11-30 | 0 | JIS II. chirurgická klinika RA | VLASTNÝ | 23RASVRAŠŤ | GE International ,s.r.o. | 1.202.02 | INFORAMA a.s. , Zvolen | 2006 |  | Slovensko
DHMR07545 | Odsávačka MEVACS M20 drenážná el. |  | 1689.9 | -1689.9 | 0 | 0 | 2006-11-30 | 0 | JIS II. chirurgická klinika RA | VLASTNÝ | 23RASVRAŠŤ | GE International ,s.r.o. | 1.202.02 | INFORAMA a.s. , Zvolen | 2006 |  | Slovensko
DHMR07549 | Spiroergometer ZAN 600 |  | 17758.75 | -17758.75 | 0 | 0 | 2006-11-30 | 0 | Klinika pneumológie a ftizeológie RA 1 | VLASTNÝ | 184RASPOL1 | GE International ,s.r.o. | 1.003.01 | MR Diagnostic | 2003 |  | Nemecko
DHMR07550 | Holter tlakový BR-102 Plus |  | 2567.55 | -2567.55 | 0 | 0 | 2006-11-30 | 0 | Klinika prac. lek. a klin. toxikológie RA | VLASTNÝ | 113RASHAVR | GE International ,s.r.o. | 1.306.51 | EGAMED Piešťany | 2006 |  | Švajčiarsko
DHMRTZ-1-5002 | Anemat N8-rozšírenie nark.prístroja |  | 15620.76 | -15620.76 | 0 | 0 | 2006-11-30 | 0 | Operačná sála Urologické oddelenie RA | VLASTNÝ | 49RASGREGO | Ing. Kamil Dobranský-AMD | S.012.01 |  | 2006 |  | Slovensko
DHMR07542 | Erbotom ICC 300 D VIO-koagulátor |  | 107526.99 | -107526.99 | 0 | 0 | 2006-11-30 | 0 | Operačná sála II. Chirurgická klinika | VLASTNÝ | 45RASFRANK | MACs SLOVAKIA s.r.o. | S.010.01 | E-BA tpz,spol.s.r.o. Bratislav | 2006 |  | Nemecko
DHMR07543 | Erbotom ICC 300 D VIO-koagulátor |  | 107526.99 | -107526.99 | 0 | 0 | 2006-11-30 | 0 | Operačná sála GPO RA | VLASTNÝ | 7RASBOLDOC | MACs SLOVAKIA s.r.o. | S.009.01 | E-BA tpz,spol.s.r.o. Bratislav | 2006 |  | Nemecko
DHMSH11363 | Holter EKG |  | 17893.85 | -17893.85 | 0 | 0 | 2006-11-30 | 0 | I.INT. KL. - CŠaPM - amb. telových. lekárstva SNP | VLASTNÝ | 54SNPŽIDOV | Ing. Kamil Dobranský-AMD | 2.026.53 | DMS s.r.o. | 0 |  | USA
DHMSH11367 | Odsávačka elektrická MEVACS M38 |  | 1874.1 | -1874.1 | 0 | 0 | 2006-11-30 | 0 | OUP - amb.úrazovej chir. č. 3 SNP | VLASTNÝ | 196SNPLENG | Ing. Kamil Dobranský-AMD | 8.184.64 | INFORAMA a.s. , Zvolen | 2006 |  | Slovensko
DHMSH11370 | Pulzný oxymeter |  | 4345.08 | -4345.08 | 0 | 0 | 2006-11-30 | 0 | Neonatologické odd. SNP | VLASTNÝ | 253SNPJÁNO | Ing. Kamil Dobranský-AMD | 1.051.05 | Alwil-Medical | 2006 |  | USA
DHMSH11371 | Monitor pacientský |  | 2655.18 | -2655.18 | 0 | 0 | 2006-11-30 | 0 | Gynekol.-pôrod. klinika SNP | VLASTNÝ | 248SNPTIMK | Ing. Kamil Dobranský-AMD | 1.009.05 | Medis Nitra | 2006 |  | Čína
DHMSH11365 | ERBOTOM ICC 300 D VIO-koagulátor |  | 127806.38 | -127806.38 | 0 | 0 | 2006-11-30 | 0 | Operačná sála GPK SNP | VLASTNÝ | 210SNPKOLI | B.Braun Medical s.r.o. | S.009.05 | E-BA tpz,spol.s.r.o. Bratislav | 2006 |  | Nemecko
DHMSH11366 | ERBOTOM ICC 300 D VIO- koagulátor |  | 107526.95 | -107526.95 | 0 | 0 | 2006-11-30 | 0 | Centr.oper. trakt SNP | VLASTNÝ | 201SNPHILD | B.Braun Medical s.r.o. | 5.185.05 | E-BA tpz,spol.s.r.o. Bratislav | 2006 |  | Nemecko
DHMSH11369 | Inkubátor novorodenecký |  | 12782.45 | -12782.45 | 0 | 0 | 2006-11-30 | 0 | Neonatologické odd. SNP | VLASTNÝ | 253SNPJÁNO | B.Braun Medical s.r.o. | 1.051.05 | Dartin Slovensko | 2006 |  | Japonsko
DHMR07524 | Gamma sonda na detek.sentin.uzlín |  | 24885.48 | -24885.48 | 0 | 0 | 2006-10-31 | 0 | Operačná sála Oddelenie PRaECH RA | VLASTNÝ | 55RASBEDÉC | GE International ,s.r.o. | S.038.01 | MEDILAS Bratislava | 2006 |  | Nemecko
DHMR07534 | Paravent PA |  | 3826.53 | -3826.53 | 0 | 0 | 2006-10-31 | 0 | Operačná sála II. Chirurgická klinika | VLASTNÝ | 45RASFRANK | GE International ,s.r.o. | S.010.01 | Záchranná služba Košice | 1993 |  | Česká republika
DHMR07535 | Paravent PA |  | 3826.53 | -3826.53 | 0 | 0 | 2006-10-31 | 0 | Operačná sála KSaMCH RA | VLASTNÝ | 91RASVAŠUT | GE International ,s.r.o. | S.070.01 | Záchranná služba Košice | 1993 |  | Česká republika
DHMR07540 | Inkubátor CO2 MCO-18A/C |  | 9470.72 | -9470.72 | 0 | 0 | 2006-10-31 | 0 | Združená tkanivová banka RA - interfility | VLASTNÝ | 13RASVACZY | GE International ,s.r.o. | 5.188.51 | Schoeller Slovakia Bratislava | 2006 |  | Japonsko
DHMR07541 | Inkubátor SANYO Multigas CO2/O2 MCO-5M |  | 9892.55 | -9892.55 | 0 | 0 | 2006-10-31 | 0 | Združená tkanivová banka RA - interfility | VLASTNÝ | 13RASVACZY | GE International ,s.r.o. | 5.188.51 | Schoeller Slovakia Bratislava | 2006 |  | Japonsko
DHMRTZ-1-5552 | Vitrektom elektrický - moduly |  | 29381.07 | -29381.07 | 0 | 0 | 2006-10-31 | 0 | Operačná sála Očné oddelenie RA | VLASTNÝ | 61RASKIJOV | Ing. Kamil Dobranský-AMD | S.015.01 | DISPOMED | 2006 |  | Slovensko
DHMR07525 | Stôl oper.transport.OPX Mobilis R 30 |  | 74178.88 | -74178.88 | 0 | 0 | 2006-10-31 | 0 | Operačná sála GPO RA | VLASTNÝ | 7RASBOLDOC | MACs SLOVAKIA s.r.o. | S.009.01 | E-BA tpz,spol.s.r.o. Bratislav | 2006 |  | Nemecko
DHMSH11364 | Pumpa infúzna |  | 1757.78 | -1757.78 | 0 | 0 | 2006-10-30 | 0 | I. KAIM SNP | VLASTNÝ | 215SNPSTAŇ | Ing. Kamil Dobranský-AMD | 1.025.05 | B. Braun Medical s.r.o. | 2006 |  | Nemecko
DHMSH11359 | Stôl operačný |  | 51624.41 | -51624.41 | 0 | 0 | 2006-10-30 | 0 | Operačná sála ORL klinika | VLASTNÝ | 227SNPJAMN | B.Braun Medical s.r.o. | S.014.05 | E-BA tpz,spol.s.r.o. Bratislav | 2006 |  | Nemecko
DHMSH11360 | EKG prístroj |  | 2897 | -2897 | 0 | 0 | 2006-10-30 | 0 | JIS I. chirurgická klinika SNP | VLASTNÝ | 233SNPPETR | B.Braun Medical s.r.o. | 1.202.07 | Wega-MS Moravany nad Váhom | 2006 |  | Nemecko
DHMSH11362 | Shaver systém |  | 21938.33 | -21938.33 | 0 | 0 | 2006-10-30 | 0 | Operačná sála ORL klinika | VLASTNÝ | 227SNPJAMN | B.Braun Medical s.r.o. | S.014.05 | Hospimed-Slovakia Bratislava | 2006 |  | Nemecko
DHMR07509 | Lupa binoculárna Set A, HEINE |  | 1158.47 | -1158.47 | 0 | 0 | 2006-09-30 | 0 | Operačné sály KUCH RA | VLASTNÝ | 607RASKOL | GE International ,s.r.o. | S.013.01 | ASKIN | 2003 |  | Nemecko
DHMR07510 | Lôžko urgentné SM280.180 |  | 32949.94 | -32949.94 | 0 | 0 | 2006-09-30 | 0 | KUCH - chir. amb. č. 4 RA | VLASTNÝ | 600RASPOHO | GE International ,s.r.o. | 2.010.54 | Nadácia Medical Bratislava | 2006 |  | Nemecko
DHMR07511 | Lôžko urgentné SM280.180 |  | 32949.94 | -32949.94 | 0 | 0 | 2006-09-30 | 0 | KUCH - chir. amb. č. 4 RA | VLASTNÝ | 600RASPOHO | GE International ,s.r.o. | 2.010.54 | Nadácia Medical Bratislava | 2006 |  | Nemecko
DHMR07514 | Odsávačka el. MEVACS M 20 |  | 1893.28 | -1893.28 | 0 | 0 | 2006-09-30 | 0 | JIS II. chirurgická klinika RA | VLASTNÝ | 23RASVRAŠŤ | GE International ,s.r.o. | 1.202.02 | INFORAMA a.s. , Zvolen | 2006 |  | Slovensko
DHMR07515 | Odsávačka el. MEVACS M 20 |  | 1893.28 | -1893.28 | 0 | 0 | 2006-09-30 | 0 | JIS II. chirurgická klinika RA | VLASTNÝ | 23RASVRAŠŤ | GE International ,s.r.o. | 1.202.02 | INFORAMA a.s. , Zvolen | 2006 |  | Slovensko
DHMR07516 | Odsávačka el. MEVACS M 20 |  | 1893.28 | -1893.28 | 0 | 0 | 2006-09-30 | 0 | JIS II. chirurgická klinika RA | VLASTNÝ | 23RASVRAŠŤ | GE International ,s.r.o. | 1.202.02 | INFORAMA a.s. , Zvolen | 2006 |  | Slovensko
DHMR07518 | Automat dezinfekč.umývací Deko 2000 |  | 66315.34 | -66315.34 | 0 | 0 | 2006-09-30 | 0 | Oddelenie centrálnej sterilizácie RA | VLASTNÝ | 312RASGREG | GE International ,s.r.o. | 5.186.52 | Kvatromed | 2005 |  | Fínsko
DHMR07519 | Automat dezinfekč.umývací Deko 2000 |  | 66315.34 | -66315.34 | 0 | 0 | 2006-09-30 | 0 | Oddelenie centrálnej sterilizácie RA | VLASTNÝ | 312RASGREG | GE International ,s.r.o. | 5.186.52 | Kvatromed | 2005 |  | Fínsko
DHMR07536 | Signal.zariad.sestra-pacient HCC-01.3 |  | 7719.05 | -7719.05 | 0 | 0 | 2006-09-30 | 0 | Klinika infektológie a cestovnej medicíny RA | VLASTNÝ | 214RASČERV | GE International ,s.r.o. | 1.002.01 | DCS s.r.o. Trenčín | 2006 |  | Slovensko
DHMR07512 | Stôl operačný Schmitz OPX 125 |  | 16561.08 | -16561.08 | 0 | 0 | 2006-09-30 | 0 | Operačná sála GPO RA | VLASTNÝ | 7RASBOLDOC | MACs SLOVAKIA s.r.o. | S.009.01 |  | 2006 |  | Nemecko
DHMSH11324 | Vrtačka batériová acculan GA 620D |  | 25559.32 | -25559.32 | 0 | 0 | 2006-09-30 | 0 | Centr.oper. trakt SNP | VLASTNÝ | 201SNPHILD | Ing. Kamil Dobranský-AMD | 5.185.05 | Nadácia Medical | 2006 |  | Nemecko
DHMSH11325 | Fréza batériová ACCULAN GA 613 |  | 13609.51 | -13609.51 | 0 | 0 | 2006-09-30 | 0 | Centr.oper. trakt SNP | VLASTNÝ | 201SNPHILD | Ing. Kamil Dobranský-AMD | 5.185.05 | Nadácia Medical | 2006 |  | Nemecko
DHMSH11326 | Píla kolenná batériová acceulan GA663 |  | 13609.51 | -13609.51 | 0 | 0 | 2006-09-30 | 0 | Centr.oper. trakt SNP | VLASTNÝ | 201SNPHILD | Ing. Kamil Dobranský-AMD | 5.185.05 | Nadácia Medical | 2006 |  | Nemecko
DHMSH11338 | SKALPEL harmonický GEN04 |  | 33089.99 | -33089.99 | 0 | 0 | 2006-09-30 | 0 | Centr.oper. trakt SNP | VLASTNÝ | 201SNPHILD | Ing. Kamil Dobranský-AMD | 5.185.05 | Johnson§Johnson s.r.o. | 2006 |  | Nemecko
DHMSH11354 | Mikroskop MIC Manin Power |  | 3160.06 | -3160.06 | 0 | 0 | 2006-09-30 | 0 | Klinika dermatovenerológie SNP | VLASTNÝ | 205SNPDUD1 | Ing. Kamil Dobranský-AMD | 1.018.05 | Nadácia Medical | 2005 |  | Taiwan
DHMSH11355 | Lymfodrenáž Lympha-mat 300 |  | 5925.11 | -5925.11 | 0 | 0 | 2006-09-30 | 0 | Klinika dermatovenerológie SNP | VLASTNÝ | 205SNPDUD1 | Ing. Kamil Dobranský-AMD | 1.018.05 | Nadácia Medical | 2005 |  | Nemecko
DHMSH11358 | USG sonda LA13 |  | 6667.33 | -6667.33 | 0 | 0 | 2006-09-30 | 0 | Neurologická klinika SNP | VLASTNÝ | 498SNPDUD1 | Ing. Kamil Dobranský-AMD | 1.004.05 | Wega-MS Moravany nad Váhom | 2004 |  | Nemecko
DHMR07505 | Centrifuga Eppendorf 5702 |  | 2477.49 | -2477.49 | 0 | 0 | 2006-08-31 | 0 | Krvná banka RA + SNP | VLASTNÝ | 285RASLUTE | GE International ,s.r.o. | 5.218.51 | BIOHEM Trenčín | 2006 |  | Nemecko
DHMR07508 | Lôžko manipulačné ML 3 |  | 1560.11 | -1560.11 | 0 | 0 | 2006-08-31 | 0 | Klinika FBaLR RA | VLASTNÝ | 235RASKUMM | GE International ,s.r.o. | 1.027.01 | ERSA s.r.o. Košice | 2006 |  | Slovensko
DHMR07502 | EKG prístroj P 8000 Basic |  | 3049.46 | -3049.46 | 0 | 0 | 2006-08-31 | 0 | Očné oddelenie RA | VLASTNÝ | 65RASMAZÁK | MACs SLOVAKIA s.r.o. | 1.015.01 | Wega-MS Moravany nad Váhom | 2006 |  | Nemecko
DHMR07504 | EKG prístroj P 8000 Basic |  | 3049.46 | -3049.46 | 0 | 0 | 2006-08-31 | 0 | Klinika úrazovej chirurgie RA | VLASTNÝ | 605RASSKA | MACs SLOVAKIA s.r.o. | 1.013.01 | Wega-MS Moravany nad Váhom | 2006 |  | Nemecko
DHMSH11339 | Lôžko resuscitačné Medilux 410 |  | 4995.68 | -4995.68 | 0 | 0 | 2006-08-31 | 0 | I. KAIM SNP | VLASTNÝ | 215SNPSTAŇ | Ing. Kamil Dobranský-AMD | 1.025.05 | Nadácia Medical | 2006 |  | Česká republika
DHMSH11340 | Lôžko resuscitačné Medilux 410 |  | 4995.68 | -4995.68 | 0 | 0 | 2006-08-31 | 0 | I. KAIM SNP | VLASTNÝ | 215SNPSTAŇ | Ing. Kamil Dobranský-AMD | 1.025.05 | Nadácia Medical | 2006 |  | Česká republika
DHMSH11341 | Monitor vitálnych funkciií VisiCon M 011 |  | 29907.72 | -29907.72 | 0 | 0 | 2006-08-31 | 0 | JIS I. chirurgická klinika SNP | VLASTNÝ | 233SNPPETR | Ing. Kamil Dobranský-AMD | 1.202.07 | Nadácia Medical | 2006 |  | Nemecko
DHMSH11342 | Monitor vitálnych funkcií VisiCon M 011 |  | 29907.72 | -29907.72 | 0 | 0 | 2006-08-31 | 0 | JIS I. chirurgická klinika SNP | VLASTNÝ | 233SNPPETR | Ing. Kamil Dobranský-AMD | 1.202.07 | Nadácia Medical | 2006 |  | Nemecko
DHMSH11353 | EKG prístroj P 8000 Basic |  | 3049.46 | -3049.46 | 0 | 0 | 2006-08-31 | 0 | I. Psychiatrická klinika SNP | VLASTNÝ | 134SNPSAM1 | B.Braun Medical s.r.o. | 1.005.05 | Wega-MS Moravany nad Váhom | 2006 |  | Nemecko
DHMSH11329 | Defibrilátor |  | 13211.18 | -13211.18 | 0 | 0 | 2006-07-31 | 0 | I. KAIM - anestézie SNP | VLASTNÝ | 35SNPMARK | Ing. Kamil Dobranský-AMD | 1.025.06 | Nadácia Medical | 2006 |  | Nemecko
DHMSH11331 | Kryostat - zmrazovací mikrotóm |  | 17479.32 | -17479.32 | 0 | 0 | 2006-07-31 | 0 | Oddelenie patológie RA | VLASTNÝ | 487RASANDR | Ing. Kamil Dobranský-AMD | 5.029.51 | Optoteam, s.r.o. Bratislava | 2006 |  | Veľká Británia
DHMSH11334 | Posteľ polohovacia 360 |  | 8298.48 | -8298.48 | 0 | 0 | 2006-07-31 | 0 | JIS I. chirurgická klinika SNP | VLASTNÝ | 233SNPPETR | Ing. Kamil Dobranský-AMD | 1.202.07 | Nadácia Medical | 0 |  | Veľká Británia
DHMSH11335 | Posteľ polohovacia 360 |  | 8298.48 | -8298.48 | 0 | 0 | 2006-07-31 | 0 | JIS I. chirurgická klinika SNP | VLASTNÝ | 233SNPPETR | Ing. Kamil Dobranský-AMD | 1.202.07 | Nadácia Medical | 2006 |  | Veľká Británia
DHMSH11336 | Posteľ polohovacia |  | 8298.48 | -8298.48 | 0 | 0 | 2006-07-31 | 0 | Neurochirurgická klinika SNP | VLASTNÝ | 236SNPEGED | Ing. Kamil Dobranský-AMD | 1.037.05 | Nadácia Medical | 2006 |  | Veľká Británia
DHMSH11337 | Posteľ polohovacia 360 |  | 8298.48 | -8298.48 | 0 | 0 | 2006-07-31 | 0 | Neurochirurgická klinika SNP | VLASTNÝ | 234SNPDANY | Ing. Kamil Dobranský-AMD | 1.037.05 | Nadácia Medical | 2006 |  | Veľká Británia
DHMR07467 | Odsávačka MEVACS M 20 |  | 1588 | -1588 | 0 | 0 | 2006-06-30 | 0 | JIS neurologickej kliniky SNP | VLASTNÝ | 496SNPBEKE | GE International ,s.r.o. | 1.201.06 | INFORAMA a.s. , Zvolen | 2006 |  | Slovensko
DHMR07468 | Odsávačka MEVACS M 38 |  | 2099.18 | -2099.18 | 0 | 0 | 2006-06-30 | 0 | Operačná sála KSaMCH RA | VLASTNÝ | 91RASVAŠUT | GE International ,s.r.o. | S.070.01 | INFORAMA a.s. , Zvolen | 2006 |  | Slovensko
DHMR07469 | Odsávačka MEVACS M 38 |  | 2099.18 | -2099.18 | 0 | 0 | 2006-06-30 | 0 | KUCH - chir. amb. č. 4 RA | VLASTNÝ | 600RASPOHO | GE International ,s.r.o. | 2.010.54 | INFORAMA a.s. , Zvolen | 2006 |  | Slovensko
DHMR07473 | Vŕtačka ACCULAN GA 620 D akumulátor. |  | 6231.83 | -6231.83 | 0 | 0 | 2006-06-30 | 0 | Operačné sály KUCH RA | VLASTNÝ | 607RASKOL | GE International ,s.r.o. | S.013.01 | B. Braun Medical s.r.o. | 2006 |  | Nemecko
DHMR07480 | Ožarovacia kabína GP-42 |  | 37920.73 | -37920.73 | 0 | 0 | 2006-06-30 | 0 | KL.DERM. -dermatovenerol. amb. č. 2 RA | VLASTNÝ | 140RASFED1 | GE International ,s.r.o. | 2.018.52 | Nadácia Medical Bratislava | 2005 |  | Nemecko
DHMR07481 | Kryoprístroj Erbokryo derm |  | 3160.06 | -3160.06 | 0 | 0 | 2006-06-30 | 0 | KL.DERM. -dermatovenerol. amb. č. 2 RA | VLASTNÝ | 140RASFED1 | GE International ,s.r.o. | 2.018.52 | Nadácia Medical Bratislava | 2005 |  | Nemecko
DHMR07482 | UV prístroj HD TP 4 |  | 16590.32 | -16590.32 | 0 | 0 | 2006-06-30 | 0 | KL.DERM. -dermatovenerol. amb. č. 2 RA | VLASTNÝ | 140RASFED1 | GE International ,s.r.o. | 2.018.52 | Nadácia Medical Bratislava | 2005 |  | Nemecko
DHMR07483 | Automat vyvoláv.KODAK Medical X-Ray |  | 8165.7 | -8165.7 | 0 | 0 | 2006-06-30 | 0 | ORaZM - rádiológia 2 RA | VLASTNÝ | 58RASPAVLO | GE International ,s.r.o. | 5.023.54 | VERUM Košice | 2006 |  | Nemecko
DHMR07484 | Kryoprístroj Erbokryo derm |  | 3160.06 | -3160.06 | 0 | 0 | 2006-06-30 | 0 | KL.DERM. -dermatovenerol. amb. č. 2 RA | VLASTNÝ | 140RASFED1 | GE International ,s.r.o. | 2.018.52 | Nadácia Medical Bratislava | 2005 |  | Nemecko
DHMR07485 | Mikroskop MIC Main Power |  | 3160.06 | -3160.06 | 0 | 0 | 2006-06-30 | 0 | KL.DERM. -dermatovenerol. amb. č. 2 RA | VLASTNÝ | 140RASFED1 | GE International ,s.r.o. | 2.018.52 | Nadácia Medical Bratislava | 2005 |  | Taiwan
DHMR07486 | Lymfodrenáž Lympha-mat 300 |  | 5925.11 | -5925.11 | 0 | 0 | 2006-06-30 | 0 | KL.DERM. -dermatovenerol. amb. č. 2 RA | VLASTNÝ | 140RASFED1 | GE International ,s.r.o. | 2.018.52 | Nadácia Medical Bratislava | 2005 |  | Nemecko
DHMR07487 | UV prístroj GH 8 ST |  | 14220.27 | -14220.27 | 0 | 0 | 2006-06-30 | 0 | KL.DERM. -dermatovenerol. amb. č. 2 RA | VLASTNÝ | 140RASFED1 | GE International ,s.r.o. | 2.018.52 | Nadácia Medical Bratislava | 2005 |  | Nemecko
DHMSH11318 | Lampa operačná |  | 1982.84 | -1982.84 | 0 | 0 | 2006-06-30 | 0 | I. Chir. KlL. chir. amb. č. 3 SNP | VLASTNÝ | 18SNPJELČO | Ing. Kamil Dobranský-AMD | 2.010.58 | PROFIMED s.r.o. Košice/Sady na | 2005 |  | Slovensko
DHMSH11319 | Odsávačka MEVACS M 38 |  | 2099.18 | -2099.18 | 0 | 0 | 2006-06-30 | 0 | Centr.oper. trakt SNP | VLASTNÝ | 201SNPHILD | Ing. Kamil Dobranský-AMD | 5.185.05 | INFORAMA a.s. , Zvolen | 2006 |  | Slovensko
DHMSH11320 | Odsávačka MEVACS M 38 |  | 2099.18 | -2099.18 | 0 | 0 | 2006-06-30 | 0 | Centr.oper. trakt SNP | VLASTNÝ | 201SNPHILD | Ing. Kamil Dobranský-AMD | 5.185.05 | INFORAMA a.s. , Zvolen | 2006 |  | Slovensko
DHMSH11327 | Dávkovač infúznych roztokov - Perfusor |  | 1106.02 | -1106.02 | 0 | 0 | 2006-06-30 | 0 | JIS I. chirurgická klinika SNP | VLASTNÝ | 233SNPPETR | Ing. Kamil Dobranský-AMD | 1.202.07 | B. Braun Medical s.r.o. | 2006 |  | Nemecko
DHMSH11328 | Infúzna pumpa - Infusomat |  | 1757.78 | -1757.78 | 0 | 0 | 2006-06-30 | 0 | JIS I. chirurgická klinika SNP | VLASTNÝ | 233SNPPETR | Ing. Kamil Dobranský-AMD | 1.202.07 | B. Braun Medical s.r.o. | 2006 |  | Nemecko
DHMSH11330 | PDT Hydrosun - ožarovač |  | 16787.82 | -16787.82 | 0 | 0 | 2006-06-30 | 0 | Klinika dermatovenerológie SNP | VLASTNÝ | 205SNPDUD1 | Ing. Kamil Dobranský-AMD | 1.018.05 | Nadácia Medical | 2005 |  | Nemecko
DHMR07465 | Dýchací prístroj EME VIASYS |  | 20574.35 | -20574.35 | 0 | 0 | 2006-05-31 | 0 | Neonatologické odd. RA | VLASTNÝ | 248RASSEDL | GE International ,s.r.o. | 1.051.01 | Dräger Medical Slovensko Piešť | 2006 |  | USA
DHMSH11321 | Odsávačka MEVACS M38 |  | 1113.89 | -1113.89 | 0 | 0 | 2006-05-31 | 0 | Operačná sála ORL klinika | VLASTNÝ | 227SNPJAMN | Ing. Kamil Dobranský-AMD | S.014.05 | INFORAMA a.s. , Zvolen | 2006 |  | Slovensko
DHMSH11323 | Prístroj elektrošokový |  | 22512.61 | -22512.61 | 0 | 0 | 2006-05-31 | 0 | I. Psychiatrická klinika SNP | VLASTNÝ | 134SNPSAM1 | Ing. Kamil Dobranský-AMD | 1.005.05 | Techsan | 0 |  | USA
DHMR07459 | Lampa štrbinová SL 980 |  | 7302.7 | -7302.7 | 0 | 0 | 2006-04-30 | 0 | Očné oddelenie RA | VLASTNÝ | 65RASMAZÁK | GE International ,s.r.o. | 1.015.01 | CMI Bratislava | 2005 |  | Slovensko
DHMR07462 | Dermatóm elektr. typ 882101 |  | 9292.21 | -9292.21 | 0 | 0 | 2006-04-30 | 0 | Operačná sála Oddelenie PRaECH RA | VLASTNÝ | 55RASBEDÉC | GE International ,s.r.o. | S.038.01 | VERUM Košice | 2005 |  | USA
DHMR07464 | Inštrumentárium Aeskulap EM 194R |  | 1377.75 | -1377.75 | 0 | 0 | 2006-04-30 | 0 | Operačná sála GPO RA | VLASTNÝ | 7RASBOLDOC | GE International ,s.r.o. | S.009.01 | B. Braun Medical s.r.o. | 2005 |  | Nemecko
DHMR07471 | Zdrav. sig. zar. CODACO typHCC-01.3 |  | 3922.76 | -3922.76 | 0 | 0 | 2006-04-30 | 0 | Klinika infektológie a cestovnej medicíny RA | VLASTNÝ | 216RASRICH | GE International ,s.r.o. | 1.002.01 | DCS s.r.o. Trenčín | 2006 |  | Slovensko
DHMSH11315 | Prístroj ultrazvukový ALOKA SSD 500 |  | 16246.63 | -16246.63 | 0 | 0 | 2006-04-30 | 0 | KOaTPÚ- ortopedická amb.č. 6 pediatrická SNP | VLASTNÝ | 383SNPŠTEF | Ing. Kamil Dobranský-AMD | 2.108.52 | Hospimed-Slovakia Bratislava | 2005 |  | Nemecko
DHMSH11311 | Tubus stropný OR 8 |  | 2776.14 | -2776.14 | 0 | 0 | 2006-02-28 | 0 | Centr.oper. trakt SNP | VLASTNÝ | 201SNPHILD | Ing. Kamil Dobranský-AMD | 5.185.05 | Kvatromed | 2004 |  | Česká republika
DHMSH11312 | Tubus stropný otočný |  | 8810.76 | -8810.76 | 0 | 0 | 2006-02-28 | 0 | Centr.oper. trakt SNP | VLASTNÝ | 201SNPHILD | Ing. Kamil Dobranský-AMD | 5.185.05 | Kvatromed | 0 |  | Česká republika
DHMSH11314 | Svietidlo operačné MARTIN |  | 32936.53 | -32936.53 | 0 | 0 | 2006-02-28 | 0 | Centr.oper. trakt SNP | VLASTNÝ | 201SNPHILD | Ing. Kamil Dobranský-AMD | 5.185.05 | Kvatromed | 2004 |  | Nemecko
DHMSH11307 | Servoventilátor NPB 840 |  | 53583.72 | -53583.72 | 0 | 0 | 2006-01-31 | 0 | I. KAIM SNP | VLASTNÝ | 215SNPSTAŇ | Ing. Kamil Dobranský-AMD | 1.025.05 | INFORAMA a.s. , Zvolen | 2005 |  | Slovensko
DHMSH11309 | Inkubátor s riadenou atmosférou CO2 |  | 6243.78 | -6243.78 | 0 | 0 | 2006-01-31 | 0 | OLM - lekárska genetika SNP | VLASTNÝ | 357SNPZVAD | Ing. Kamil Dobranský-AMD | 5.062.51 | Kaitrade s.r.o. Praha | 2005 |  | Nemecko
DHMSH11310 | Mikrotom sánkový |  | 9873.86 | -9873.86 | 0 | 0 | 2006-01-31 | 0 | Oddelenie patológie RA | VLASTNÝ | 487RASANDR | Ing. Kamil Dobranský-AMD | 5.029.51 | Optoteam, s.r.o. Bratislava | 2005 |  | Nemecko
DHMR07438 | Laparoskop. inštrumentárium R.Wolf |  | 16768.54 | -16768.54 | 0 | 0 | 2005-12-31 | 0 | Operačná sála GPO RA | VLASTNÝ | 7RASBOLDOC | GE International ,s.r.o. | S.009.01 | Hospimed-Slovakia Bratislava | 2005 |  | Nemecko
DHMR07439 | Monitor Infinity Gamma MS13699 |  | 9541.43 | -9541.43 | 0 | 0 | 2005-12-31 | 0 | I. interná klinika SNP | VLASTNÝ | 301SNPMAD | GE International ,s.r.o. | 1.001.05 | Dräger Medical Slovensko Piešť | 2005 |  | Nemecko
DHMR07440 | Odsávačka el. MEVACS M 30 |  | 1108.05 | -1108.05 | 0 | 0 | 2005-12-31 | 0 | Operačná sála II. Chirurgická klinika | VLASTNÝ | 45RASFRANK | GE International ,s.r.o. | S.010.01 | INFORAMA a.s. , Zvolen | 2005 |  | Slovensko
DHMR07441 | Odsávačka el. MEVACS M 30 |  | 1108.05 | -1108.05 | 0 | 0 | 2005-12-31 | 0 | II. Chirurgická klinika RA | VLASTNÝ | 33RASTOPLA | GE International ,s.r.o. | 1.010.01 | INFORAMA a.s. , Zvolen | 2005 |  | Slovensko
DHMR07442 | Odsávačka el. MEVACS M 30 |  | 1108.05 | -1108.05 | 0 | 0 | 2005-12-31 | 0 | Klinika úrazovej chirurgie RA | VLASTNÝ | 605RASSKA | GE International ,s.r.o. | 1.013.01 | INFORAMA a.s. , Zvolen | 2005 |  | Slovensko
DHMR07450 | Stôl operačný Practico 20032 |  | 26493.33 | -26493.33 | 0 | 0 | 2005-12-31 | 0 | Operačná sála KSaMCH RA | VLASTNÝ | 91RASVAŠUT | GE International ,s.r.o. | S.070.01 | Radix | 2005 |  | Fínsko
DHMR07452 | Odsávačka-systém na drenáž hrudníka |  | 1455.22 | -1455.22 | 0 | 0 | 2005-12-31 | 0 | Klinika úrazovej chirurgie RA | VLASTNÝ | 602RASPUS | GE International ,s.r.o. | 1.013.01 | INFORAMA a.s. , Zvolen | 2005 |  | Slovensko
DHMSH11283 | CT SOMATOM SENSATION 64 CARDIAC |  | 2266921.86 | -2266921.86 | 0 | 0 | 2005-12-31 | 0 | KRaZM - počítačová tomografia SNP | VLASTNÝ | 200SNPSTA1 | Ing. Kamil Dobranský-AMD | 5.576.52 | Siemens,s.r.o. Bratislava | 2005 |  | Nemecko
DHMSH11291 | Odsávačka elektrická Mevacs M 30 |  | 1108.08 | -1108.08 | 0 | 0 | 2005-12-31 | 0 | Centr.oper. trakt SNP | VLASTNÝ | 201SNPHILD | Ing. Kamil Dobranský-AMD | 5.185.05 | Inforama Bratislava | 2005 |  | Slovensko
DHMSH11292 | Odsávačka elektrická Mevacs M 30 |  | 1108.05 | -1108.05 | 0 | 0 | 2005-12-31 | 0 | Centr.oper. trakt SNP | VLASTNÝ | 201SNPHILD | Ing. Kamil Dobranský-AMD | 5.185.05 | Inforama Bratislava | 2005 |  | Slovensko
DHMSH11288 | Monitor vitálnych funkcií-Onfinity Gamma |  | 9541.43 | -9541.43 | 0 | 0 | 2005-12-30 | 0 | Neurologická klinika SNP | VLASTNÝ | 498SNPDUD1 | Ing. Kamil Dobranský-AMD | 1.004.05 | Dräger Medical Slovensko Piešť | 2005 |  | Nemecko
DHMSH11290 | Monitor vitálnych funkcií-Infinity Gamma |  | 9541.39 | -9541.39 | 0 | 0 | 2005-12-30 | 0 | I. interná klinika SNP | VLASTNÝ | 203SNPLOR1 | Ing. Kamil Dobranský-AMD | 1.001.05 | Dräger Medical Slovensko Piešť | 2005 |  | Nemecko
DHMR07407 | Lôžko Mobilné STX typ 280180 |  | 33773.15 | -33773.15 | 0 | 0 | 2005-11-30 | 0 | II. Chir. KL. chir. amb. č. 5 RA | VLASTNÝ | 40RASBORZ1 | GE International ,s.r.o. | 2.010.55 | Nadácia Medical Bratislava | 2005 |  | Nemecko
DHMR07433 | Bodovací agregát ASSISTENT 3000 |  | 2842.99 | -2842.99 | 0 | 0 | 2005-11-30 | 0 | KSaMCH - amb. maxilofac. chir. RA | VLASTNÝ | 94RASKOBEZ | GE International ,s.r.o. | 2.070.51 | Eudent Trenčín,pobočka Košice | 1986 |  | Nemecko
DHMR07436 | Millennium-oper.prístroj-pred.seg.oka |  | 124701.25 | -124701.25 | 0 | 0 | 2005-11-30 | 0 | Operačná sála Očné oddelenie RA | VLASTNÝ | 61RASKIJOV | GE International ,s.r.o. | S.015.01 | ISTRAS s.r.o. Pezinok | 2000 |  | USA
DHMSH11285 | Selektor ICC 300 VIO |  | 96322.61 | -96322.61 | 0 | 0 | 2005-11-30 | 0 | Centr.oper. trakt SNP | VLASTNÝ | 201SNPHILD | Ing. Kamil Dobranský-AMD | 5.185.05 | E-BA tpz,spol.s.r.o. Bratislav | 2005 |  | Nemecko
DHMSH11286 | Ventilátor transportný-AMBUMATIC |  | 4917.85 | -4917.85 | 0 | 0 | 2005-11-30 | 0 | OUP - amb.úrazovej chir. č. 3 SNP | VLASTNÝ | 196SNPLENG | B.Braun Medical s.r.o. | 8.184.64 | Alwil-Medical | 2005 |  | Dánsko
DHMR07125 | Shaver systém-fréz.stroj 2302,001 |  | 31067.52 | -31067.52 | 0 | 0 | 2005-10-31 | 0 | KSaMCH - amb. maxilofac. chir. RA | VLASTNÝ | 91RASVAŠUT |  | 2.070.51 | Hospimed-Slovakia Bratislava | 2003 |  | Nemecko
DHMR07425 | Artroskopické inštrumentárium R.Wolf |  | 40039.57 | -40039.57 | 0 | 0 | 2005-10-31 | 0 | Operačné sály KUCH RA | VLASTNÝ | 607RASKOL | GE International ,s.r.o. | S.013.01 | Hospimed-Slovakia Bratislava | 2005 |  | Nemecko
DHMR07426 | Videogastroskop GIF-Q160 |  | 42403.47 | -42403.47 | 0 | 0 | 2005-10-31 | 0 | II.CHIR. KL. gastroenterol. amb.č. 1 endoskopia RA | VLASTNÝ | 67RASHOCZM | GE International ,s.r.o. | 2.048.51 | Olympus Piešťany | 2005 |  | Japonsko
DHMR07431 | EKG MAC 1200 12-kanálový |  | 6698.53 | -6698.53 | 0 | 0 | 2005-10-31 | 0 | I. interná klinika SNP | VLASTNÝ | 301SNPMAD | GE International ,s.r.o. | 1.001.05 | Hospimed-Slovakia Bratislava | 2005 |  | USA
DHMSH11272 | Prístroj chirurg.vysokofr.Erbotom ICC300 |  | 93432.78 | -93432.78 | 0 | 0 | 2005-10-31 | 0 | Centr.oper. trakt SNP | VLASTNÝ | 201SNPHILD | Ing. Kamil Dobranský-AMD | 5.185.05 | E-BA tpz,spol.s.r.o. Bratislav | 2005 |  | Nemecko
DHMSH11273 | Prístroj chir.vysokofr.Erbotom ICC 300 |  | 93848.54 | -93848.54 | 0 | 0 | 2005-10-31 | 0 | Urologická klinika SNP | VLASTNÝ | 264SNPMIŽE | Ing. Kamil Dobranský-AMD | 1.012.05 | E-BA tpz,spol.s.r.o. Bratislav | 2005 |  | Nemecko
DHMSH11275 | Kreslo urologické Schmitz |  | 9677.69 | -9677.69 | 0 | 0 | 2005-10-31 | 0 | Urologická klinika SNP | VLASTNÝ | 264SNPMIŽE | Ing. Kamil Dobranský-AMD | 1.012.05 | E-BA tpz,spol.s.r.o. Bratislav | 2005 |  | Nemecko
DHMSH11276 | Kreslo gynekologické SCHMITZ |  | 9677.69 | -9677.69 | 0 | 0 | 2005-10-31 | 0 | Operačná sála GPK SNP | VLASTNÝ | 210SNPKOLI | Ing. Kamil Dobranský-AMD | S.009.05 | E-BA tpz,spol.s.r.o. Bratislav | 2005 |  | Nemecko
DHMSH11277 | Veža laparoskopická R.Wolf |  | 66889.81 | -66889.81 | 0 | 0 | 2005-10-31 | 0 | Operačná sála GPK SNP | VLASTNÝ | 210SNPKOLI | Ing. Kamil Dobranský-AMD | S.009.05 | Hospimed-Slovakia Bratislava | 2005 |  | Nemecko
DHMSH11278 | Endoskopia R.Wolf |  | 63981.38 | -63981.38 | 0 | 0 | 2005-10-31 | 0 | Urologická klinika SNP | VLASTNÝ | 264SNPMIŽE | Ing. Kamil Dobranský-AMD | 1.012.05 | Hospimed-Slovakia Bratislava | 2005 |  | Nemecko
DHMSH11279 | Stôl operačný Alphamoquet 1150,01CI |  | 52138.71 | -52138.71 | 0 | 0 | 2005-10-31 | 0 | Centr.oper. trakt SNP | VLASTNÝ | 201SNPHILD | Ing. Kamil Dobranský-AMD | 5.185.05 | Maquet Bratislava | 2000 |  | Nemecko
DHMSH11280 | Stôl operačný Alphamaquet 1150.01CI |  | 52991.8 | -52991.8 | 0 | 0 | 2005-10-31 | 0 | Centr.oper. trakt SNP | VLASTNÝ | 201SNPHILD | Ing. Kamil Dobranský-AMD | 5.185.05 | Maquet Bratislava | 2000 |  | Nemecko
DHMSH11281 | Zariadenie extenčné s príslušenstvom |  | 8845.52 | -8845.52 | 0 | 0 | 2005-10-31 | 0 | Centr.oper. trakt SNP | VLASTNÝ | 201SNPHILD | Ing. Kamil Dobranský-AMD | 5.185.05 | Maquet Bratislava | 2003 |  | Nemecko
DHMSH11282 | Inštrumentárium na funkč.end.chir.nosa |  | 102982.37 | -102982.37 | 0 | 0 | 2005-10-31 | 0 | Operačná sála ORL klinika | VLASTNÝ | 227SNPJAMN | Ing. Kamil Dobranský-AMD | S.014.05 | Hospimed-Slovakia Bratislava | 2005 |  | Nemecko
DHMR07406 | Kreslo gynekologické MM 115715 |  | 9677.69 | -9677.69 | 0 | 0 | 2005-09-30 | 0 | GPO - gynekol. amb. č.9 plán.rodič. a antikonc. RA | VLASTNÝ | 9RASTOMÁŠ | GE International ,s.r.o. | 2.009.58 | Nadácia Medical | 2005 |  | Nemecko
DHMR07409 | SPEKOL 11 |  | 1249.09 | -1249.09 | 0 | 0 | 2005-09-30 | 0 | OLM - klinická biochémia 1 RA toxikológia | VLASTNÝ | 102/1RASC1 | GE International ,s.r.o. | 5.024.51 | Reg.úrad verej. zdrav. Humenné | 1983 |  | Nemecko
DHMR07411 | Prístroj analytický EP 100+SPEKOL 11 |  | 9183.13 | -9183.13 | 0 | 0 | 2005-09-30 | 0 | OLM - klinická biochémia 1 RA toxikológia | VLASTNÝ | 102/1RASC1 | GE International ,s.r.o. | 5.024.51 | Reg.úrad verej. zdrav. Humenné | 1996 |  | Slovensko
DHMR07415 | Kolorimeter SPEKOL 11 |  | 1249.19 | -1249.19 | 0 | 0 | 2005-09-30 | 0 | OLM - klinická biochémia 1 RA toxikológia | VLASTNÝ | 102/1RASC1 | GE International ,s.r.o. | 5.024.51 | Reg.úrad verej.zdrav. Sp.Nová | 1982 |  | Nemecko
DHMR07420 | Váha HM 200 EC |  | 3723.56 | -3723.56 | 0 | 0 | 2005-09-30 | 0 | OLM - klinická biochémia 1 RA toxikológia | VLASTNÝ | 102/1RASC1 | GE International ,s.r.o. | 5.024.51 | Reg.úrad verej.zdrav. Sp.Nová | 1990 |  | Japonsko
DHMR07424 | Lampa operačná 2-ramenná 620802 |  | 3009.03 | -3009.03 | 0 | 0 | 2005-09-30 | 0 | Operačná sála KSaMCH RA | VLASTNÝ | 91RASVAŠUT | GE International ,s.r.o. | S.070.01 | PROFIMED s.r.o. Košice/Sady na | 2004 |  | Slovensko
DHMR07314 | Koagulátor APC-300 argón plazma |  | 32671.88 | -32671.88 | 0 | 0 | 2005-08-31 | 0 | II.CHIR. KL. gastroenterol. amb.č. 1 endoskopia RA | VLASTNÝ | 67RASHOCZM | GE International ,s.r.o. | 2.048.51 | ERBE Bratislava | 2004 |  | Nemecko
DHMR07386 | Lôžko polohovateľné špeciálne 4415A |  | 19750.38 | -19750.38 | 0 | 0 | 2005-08-31 | 0 | JIS I. chirurgická klinika SNP | VLASTNÝ | 233SNPPETR | GE International ,s.r.o. | 1.202.07 | Nadácia Medical Bratislava | 2004 |  | Česká republika
DHMR07388 | Lôžko polohovateľné špeciálne 4415A |  | 19750.38 | -19750.38 | 0 | 0 | 2005-08-31 | 0 | JIS I. chirurgická klinika SNP | VLASTNÝ | 233SNPPETR | GE International ,s.r.o. | 1.202.07 | Nadácia Medical Bratislava | 2004 |  | Česká republika
DHMR07392 | Lôžko polohov.vertikalizačné PLX N 85 |  | 17829.85 | -17829.85 | 0 | 0 | 2005-08-31 | 0 | Klinika úrazovej chirurgie RA | VLASTNÝ | 604RASMIC | GE International ,s.r.o. | 1.013.01 | Nadácia Medical Bratislava | 2004 |  | Česká republika
DHMR07393 | Stôl operačný pre oftalmológiu Golem |  | 23305.45 | -23305.45 | 0 | 0 | 2005-08-31 | 0 | Operačná sála Očné oddelenie RA | VLASTNÝ | 61RASKIJOV | GE International ,s.r.o. | S.015.01 | Nadácia Medical Bratislava | 2005 |  | Česká republika
DHMR07394 | Dermatóm elektr.ZIMMER 8821-06 |  | 8962.36 | -8962.36 | 0 | 0 | 2005-08-31 | 0 | Operačné sály KUCH RA | VLASTNÝ | 607RASKOL | GE International ,s.r.o. | S.013.01 | VERUM Košice | 2005 |  | USA
DHMR07395 | Erbogalvan E2 VAK plus |  | 9819.89 | -9819.89 | 0 | 0 | 2005-08-31 | 0 | KFBLR - SVaLZ FBLR RA | VLASTNÝ | 194RASMIKL | GE International ,s.r.o. | 5.027.51 | Nadácia Medical Bratislava | 2005 |  | Nemecko
DHMR07396 | Erbogalvan E2 VAK plus |  | 9871.24 | -9871.24 | 0 | 0 | 2005-08-31 | 0 | KFBLR - SVaLZ FBLR RA | VLASTNÝ | 158RASDEBN | GE International ,s.r.o. | 5.027.51 | Nadácia Medical Bratislava | 2005 |  | Nemecko
DHMR07397 | Erbogalvan E2 vak |  | 8808.67 | -8808.67 | 0 | 0 | 2005-08-31 | 0 | KFBLR - SVaLZ FBLR RA | VLASTNÝ | 158RASDEBN | GE International ,s.r.o. | 5.027.51 | Nadácia Medical Bratislava | 2005 |  | Nemecko
DHMR07398 | Erbogalvan E2 |  | 9855.44 | -9855.44 | 0 | 0 | 2005-08-31 | 0 | Klinika FBaLR RA | VLASTNÝ | 28RASHAUSO | GE International ,s.r.o. | 1.027.01 | Nadácia Medical Bratislava | 2005 |  | Nemecko
DHMR07399 | Stôl trakčný Golem |  | 7860.65 | -7860.65 | 0 | 0 | 2005-08-31 | 0 | KFBLR - SVaLZ FBLR RA | VLASTNÝ | 194RASMIKL | GE International ,s.r.o. | 5.027.51 | Nadácia Medical Bratislava | 2005 |  | Česká republika
DHMSH11265 | Lôžko prepravné STS 282 |  | 33773.15 | -33773.15 | 0 | 0 | 2005-08-30 | 0 | JIS I. chirurgická klinika SNP | VLASTNÝ | 233SNPPETR | Ing. Kamil Dobranský-AMD | 1.202.07 | Nadácia Medical Bratislava | 2005 |  | Nemecko
DHMR07383 | Stôl oper.špec.na rez vod.lúčom Mobilis |  | 97347.14 | -97347.14 | 0 | 0 | 2005-07-31 | 0 | Operačné sály KUCH RA | VLASTNÝ | 607RASKOL | GE International ,s.r.o. | S.013.01 | ERBE Bratislava | 2004 |  | Nemecko
DHMR07384 | Extenčné zariadenie EXT 300 |  | 31252.57 | -31252.57 | 0 | 0 | 2005-07-31 | 0 | Operačné sály KUCH RA | VLASTNÝ | 607RASKOL | GE International ,s.r.o. | S.013.01 | ERBE Bratislava | 2004 |  | Nemecko
DHMR07385 | Inštrumentárium k operačnému stolu |  | 15853.02 | -15853.02 | 0 | 0 | 2005-07-31 | 0 | Operačné sály KUCH RA | VLASTNÝ | 607RASKOL | GE International ,s.r.o. | S.013.01 | Nadácia Medical Bratislava | 2004 |  | Nemecko
DHMSH11263 | Stôl operačný pre oftalmológiu |  | 23305.45 | -23305.45 | 0 | 0 | 2005-07-31 | 0 | Očná klinika SNP | VLASTNÝ | 228SNPBÓKO | Ing. Kamil Dobranský-AMD | 1.015.05 | Nadácia Medical | 2005 |  | Česká republika
DHMSH11264 | Spirometer - spirojet sanoscope |  | 2962.56 | -2962.56 | 0 | 0 | 2005-07-31 | 0 | I.INT. KL. - CŠaPM - amb. telových. lekárstva SNP | VLASTNÝ | 54SNPŽIDOV | Ing. Kamil Dobranský-AMD | 2.026.53 | EGAMED Piešťany | 2005 |  | Nemecko
DHMSH11266 | Autorefraktometer Shin Nippon Accuref |  | 5603.2 | -5603.2 | 0 | 0 | 2005-07-31 | 0 | Očná kl. - oftal. amb. č. 5 pediatrická SNP | VLASTNÝ | 41SNPSÝKOR | Ing. Kamil Dobranský-AMD | 2.015.59 | ASKIN | 2005 |  | Japonsko
DHMSH11267 | Autofraktokeratometer Accuref K 9001 |  | 8132.51 | -8132.51 | 0 | 0 | 2005-07-31 | 0 | Očná klinika SNP | VLASTNÝ | 228SNPBÓKO | Ing. Kamil Dobranský-AMD | 1.015.05 | ASKIN | 2005 |  | Japonsko
DHMSH11268 | Tonometer bezkontaktný Nidek NT 2000 |  | 7966.54 | -7966.54 | 0 | 0 | 2005-07-31 | 0 | Očné oddelenie RA | VLASTNÝ | 65RASMAZÁK | Ing. Kamil Dobranský-AMD | 1.015.01 | ASKIN | 2005 |  | Japonsko
DHMR07371 | Defibrilátor Heartstream XL M4735A |  | 11575.88 | -11575.88 | 0 | 0 | 2005-06-30 | 0 | IV. INT. KL. - UPS RA | VLASTNÝ | 108RASVARG | GE International ,s.r.o. | 8.001.54 | S§T Slovakia s.r.o. | 2005 |  | USA
DHMR07378 | Kreslo ORL KSO - 1 DYMAT E1, 36102 |  | 1493.73 | -1493.73 | 0 | 0 | 2005-06-30 | 0 | KPaF - peumo-ftizeogická amb. č.3 bronchológia RA | VLASTNÝ | 183RASKMEC | GE International ,s.r.o. | 2.003.53 | METEC plus spol. s r.o. | 2004 |  | Slovensko
DHMSH11253 | Defibrilátor Heartstream XL |  | 11575.91 | -11575.91 | 0 | 0 | 2005-06-30 | 0 | Operačná sála GPK SNP | VLASTNÝ | 210SNPKOLI | Ing. Kamil Dobranský-AMD | S.009.05 | S§T Slovakia s.r.o. | 2005 |  | Slovensko
DHMSH11254 | Defibrilátor HEARTSTREAM XL M4735A |  | 11575.91 | -11575.91 | 0 | 0 | 2005-06-30 | 0 | JIS I. chirurgická klinika SNP | VLASTNÝ | 233SNPPETR | Ing. Kamil Dobranský-AMD | 1.202.07 | S§T Slovakia s.r.o. | 2005 |  | USA
DHMSH11255 | Defibrilator HEARTSTREAM XL M4735A |  | 11575.91 | -11575.91 | 0 | 0 | 2005-06-30 | 0 | OUP - amb.úrazovej chir. č. 3 SNP | VLASTNÝ | 196SNPLENG | Ing. Kamil Dobranský-AMD | 8.184.64 | S§T Slovakia s.r.o. | 2005 |  | USA
DHMSH11256 | Defibrilátor HEARTSTREAM XL M4735A |  | 11575.91 | -11575.91 | 0 | 0 | 2005-06-30 | 0 | I.INT. KL. - CŠaPM - amb. telových. lekárstva SNP | VLASTNÝ | 54SNPŽIDOV | Ing. Kamil Dobranský-AMD | 2.026.53 | S§T Slovakia s.r.o. | 2005 |  | USA
DHMSH11257 | Defibrilator HEARTSTREAM XL M4735A |  | 11575.91 | -11575.91 | 0 | 0 | 2005-06-30 | 0 | I. KAIM - anestézie SNP | VLASTNÝ | 35SNPMARK | Ing. Kamil Dobranský-AMD | 1.025.06 | S§T Slovakia s.r.o. | 2005 |  | USA
DHMSH11258 | Defibrilátor Heartstream XL M 4735A |  | 11575.91 | -11575.91 | 0 | 0 | 2005-06-30 | 0 | I. interná klinika SNP | VLASTNÝ | 244SNPMARC | Ing. Kamil Dobranský-AMD | 1.001.05 | S§T Slovakia s.r.o. | 2005 |  | USA
DHMSH11259 | Defibrilátor HEARTSTREAM XL M4735A |  | 11575.91 | -11575.91 | 0 | 0 | 2005-06-30 | 0 | Transplantačné oddelenie SNP | VLASTNÝ | 208SNPDUB1 | Ing. Kamil Dobranský-AMD | 1.207.05 | S§T Slovakia s.r.o. | 2005 |  | USA
DHMSH11260 | SCD RESPONSE prev.žilovej trombózy |  | 2655.38 | -2655.38 | 0 | 0 | 2005-06-30 | 0 | I. KAIM SNP | VLASTNÝ | 215SNPSTAŇ | Ing. Kamil Dobranský-AMD | 1.025.05 | Inforama Bratislava | 2003 |  | USA
DHMR07367 | Odsávačka MEVACS M 38 |  | 1112 | -1112 | 0 | 0 | 2005-05-31 | 0 | Klinika infektológie a cestovnej medicíny RA | VLASTNÝ | 214RASČERV | GE International ,s.r.o. | 1.002.01 | INFORAMA a.s. , Zvolen | 2005 |  | Slovensko
DHMR07368 | Odsávačka MEVACS M 30 |  | 1112 | -1112 | 0 | 0 | 2005-05-31 | 0 | OR a ZM - magnetická rezonancia RA | VLASTNÝ | 25RASŠÍMOV | GE International ,s.r.o. | 5.228.51 | INFORAMA a.s. , Zvolen | 2005 |  | Slovensko
DHMR07377 | Alcotest 7410 Plus com SK |  | 2132.28 | -2132.28 | 0 | 0 | 2005-05-31 | 0 | Prevádzkové oddelenie | VLASTNÝ | 342RASHERT | GE International ,s.r.o. | 0.902.12 | Dräger Medical Slovensko Piešť | 2004 |  | Nemecko
DHMSH11244 | Odsávačka elektrická Mevacs M 38 |  | 1908.65 | -1908.65 | 0 | 0 | 2005-05-31 | 0 | Centr.oper. trakt SNP | VLASTNÝ | 201SNPHILD | Ing. Kamil Dobranský-AMD | 5.185.05 | Medist s.r.o. Humenné | 2005 |  | Slovensko
DHMSH11247 | Súprava stomatologická Smile |  | 11595.1 | -11595.1 | 0 | 0 | 2005-05-31 | 0 | I.STOM.KL.- amb.zub. lek. č. 4 mukogngiválna SNP | VLASTNÝ | 60SNPBARTK | Ing. Kamil Dobranský-AMD | 2.358.52 | Chirana Medicare Stará Turá | 2005 |  | Slovensko
DHMSH11248 | Súprava stomatologická Smile |  | 11595.1 | -11595.1 | 0 | 0 | 2005-05-31 | 0 | I.STOM.KL.- amb.zub. lek. č. 4 mukogngiválna SNP | VLASTNÝ | 60SNPBARTK | Ing. Kamil Dobranský-AMD | 2.358.52 | Chirana Medicare Stará Turá | 2005 |  | Slovensko
DHMSH11249 | Súprava stomatologická Smile |  | 11595.1 | -11595.1 | 0 | 0 | 2005-05-31 | 0 | I.STOM.KL.- amb.zub. lek. č. 4 mukogngiválna SNP | VLASTNÝ | 60SNPBARTK | Ing. Kamil Dobranský-AMD | 2.358.52 | Chirana Medicare Stará Turá | 2005 |  | Slovensko
DHMSH11250 | Súprava stomatologická Smile |  | 11595.1 | -11595.1 | 0 | 0 | 2005-05-31 | 0 | I. STOM.KL. - amb. maxilofac. chir. SNP | VLASTNÝ | 59SNPVINCE | Ing. Kamil Dobranský-AMD | 2.070.52 | Chirana Medicare Stará Turá | 2005 |  | Slovensko
DHMSH11251 | Súprava stomatologická Smile |  | 11595.1 | -11595.1 | 0 | 0 | 2005-05-31 | 0 | I. STOM.KL. - amb. maxilofac. chir. SNP | VLASTNÝ | 59SNPVINCE | Ing. Kamil Dobranský-AMD | 2.070.52 | Chirana Medicare Stará Turá | 2005 |  | Slovensko
DHMSH11252 | Súprava stomatologická Smile |  | 11595.1 | -11595.1 | 0 | 0 | 2005-05-31 | 0 | I. STOM.KL. - amb. maxilofac. chir. SNP | VLASTNÝ | 59SNPVINCE | Ing. Kamil Dobranský-AMD | 2.070.52 | Chirana Medicare Stará Turá | 2005 |  | Slovensko
DHMR07348 | EasyMix - vákuová miešačka |  | 2197.44 | -2197.44 | 0 | 0 | 2005-04-30 | 0 | KSaMCH - amb. maxilofac. chir. RA | VLASTNÝ | 94RASKOBEZ | GE International ,s.r.o. | 2.070.51 | Eudent Trenčín,pobočka Košice | 2004 |  | Nemecko
DHMR07298 | Kryochirurgický prístroj Erbokryo CA |  | 18680.57 | -18680.57 | 0 | 0 | 2005-03-31 | 0 | Operačná sála Oddelenie PRaECH RA | VLASTNÝ | 55RASBEDÉC | GE International ,s.r.o. | S.038.01 | Nadácia Medical Bratislava | 2004 |  | Nemecko
DHMR07342 | Prístroj na udrž.teploty-ohrev pacienta |  | 4489.15 | -4489.15 | 0 | 0 | 2005-03-31 | 0 | Klinika úrazovej chirurgie RA | VLASTNÝ | 606RASŽIGO | GE International ,s.r.o. | 1.013.01 | Inforama Bratislava | 2004 |  | USA
DHMR07343 | Prístroj na udrž.teploty-ohrev pacienta |  | 4489.18 | -4489.18 | 0 | 0 | 2005-03-31 | 0 | KUCH - chir. amb. č. 4 RA | VLASTNÝ | 600RASPOHO | GE International ,s.r.o. | 2.010.54 | Inforama Bratislava | 2004 |  | USA
DHMSH11240 | Stôl operačný Alphamaquet |  | 115583.52 | -115583.52 | 0 | 0 | 2005-03-31 | 0 | Centr.oper. trakt SNP | VLASTNÝ | 201SNPHILD | Ing. Kamil Dobranský-AMD | 5.185.05 | Maquet Bratislava | 2005 |  | Nemecko
DHMSH11241 | Artroskopické inštrumentárium |  | 38185.39 | -38185.39 | 0 | 0 | 2005-03-31 | 0 | Centr.oper. trakt SNP | VLASTNÝ | 201SNPHILD | Ing. Kamil Dobranský-AMD | 5.185.05 | Radix | 2004 |  | Nemecko
DHMR07344 | Videoendoskop Richard Wolf |  | 26110 | -26110 | 0 | 0 | 2005-02-28 | 0 | Operačná sála KSaMCH RA | VLASTNÝ | 91RASVAŠUT | GE International ,s.r.o. | S.070.01 | Hospimed-Slovakia Bratislava | 0 |  | Nemecko
DHMR07345 | Oftal. operač.prístroj Millennium-zad.s |  | 40636 | -40636 | 0 | 0 | 2005-02-28 | 0 | Operačná sála Očné oddelenie RA | VLASTNÝ | 61RASKIJOV | GE International ,s.r.o. | S.015.01 | ISTRAS s.r.o. Pezinok | 2004 |  | USA
DHMR07346 | Diódový laser+príslušenstvo |  | 32390.63 | -32390.63 | 0 | 0 | 2005-02-28 | 0 | Operačná sála Očné oddelenie RA | VLASTNÝ | 61RASKIJOV | GE International ,s.r.o. | S.015.01 | ISTRAS s.r.o. Pezinok | 2004 |  | USA
DHMR07262 | Erbotom ICC 300 D VIO |  | 85015.5 | -85015.5 | 0 | 0 | 2005-01-31 | 0 | Operačná sála KSaMCH RA | VLASTNÝ | 91RASVAŠUT | GE International ,s.r.o. | S.070.01 | ERBE Bratislava | 2004 |  | Nemecko
DHMR07264 | Erbotom ICC 300 E |  | 16122.75 | -16122.75 | 0 | 0 | 2005-01-31 | 0 | Operačné sály KUCH RA | VLASTNÝ | 607RASKOL | GE International ,s.r.o. | S.013.01 | ERBE Bratislava | 2004 |  | Nemecko
DHMR07265 | FMS volum pumpa CZ 230V |  | 1422.03 | -1422.03 | 0 | 0 | 2005-01-31 | 0 | Urologické oddelenie RA | VLASTNÝ | 29RASJUHAS | GE International ,s.r.o. | 1.012.01 | B. Braun Medical s.r.o. | 2004 |  | Nemecko
DHMR07267 | FMS volum pumpa CZ 230V |  | 1422.03 | -1422.03 | 0 | 0 | 2005-01-31 | 0 | Transplantačné oddelenie SNP | VLASTNÝ | 208SNPDUB1 | GE International ,s.r.o. | 1.207.05 | B. Braun Medical s.r.o. | 2004 |  | Nemecko
DHMR07269 | FMS volum pumpa CZ 230V |  | 1422.03 | -1422.03 | 0 | 0 | 2005-01-31 | 0 | Kl. stomatológie a maxilofaciálnej chir. RA | VLASTNÝ | 90RASKORDO | GE International ,s.r.o. | 1.070.01 | B. Braun Medical s.r.o. | 2004 |  | Nemecko
DHMR07271 | FMS volum pumpa CZ 230V |  | 1422.03 | -1422.03 | 0 | 0 | 2005-01-31 | 0 | Urologické oddelenie RA | VLASTNÝ | 10RASSMERE | GE International ,s.r.o. | 1.012.01 | B. Braun Medical s.r.o. | 2004 |  | Nemecko
DHMR07272 | FMS volum pumpa CZ 230V |  | 1422.03 | -1422.03 | 0 | 0 | 2005-01-31 | 0 | Transplantačné oddelenie SNP | VLASTNÝ | 208SNPDUB1 | GE International ,s.r.o. | 1.207.05 | B. Braun Medical s.r.o. | 2004 |  | Nemecko
DHMR07273 | FMS volum pumpa CZ 230V |  | 1422.03 | -1422.03 | 0 | 0 | 2005-01-31 | 0 | Transplantačné oddelenie SNP | VLASTNÝ | 208SNPDUB1 | GE International ,s.r.o. | 1.207.05 | B. Braun Medical s.r.o. | 2004 |  | Nemecko
DHMR07277 | FMS volum pumpa CZ 230V |  | 1422.03 | -1422.03 | 0 | 0 | 2005-01-31 | 0 | Operačná sála Oddelenie PRaECH RA | VLASTNÝ | 55RASBEDÉC | GE International ,s.r.o. | S.038.01 | B. Braun Medical s.r.o. | 2004 |  | Nemecko
DHMR07279 | FMS volum pumpa CZ 230V |  | 1422.03 | -1422.03 | 0 | 0 | 2005-01-31 | 0 | JIS IV.interná klinika RA | VLASTNÝ | 104RASKUL1 | GE International ,s.r.o. | 1.196.01 | B. Braun Medical s.r.o. | 2004 |  | Nemecko
DHMR07280 | FMS volum pumpa CZ 230V |  | 1422.03 | -1422.03 | 0 | 0 | 2005-01-31 | 0 | IV. interná klinika RA | VLASTNÝ | 109RASŠOLT | GE International ,s.r.o. | 1.001.01 | B. Braun Medical s.r.o. | 2004 |  | Nemecko
DHMR07281 | FMS volum pumpa CZ 230V |  | 1422.03 | -1422.03 | 0 | 0 | 2005-01-31 | 0 | JIS IV.interná klinika RA | VLASTNÝ | 104RASKUL1 | GE International ,s.r.o. | 1.196.01 | B. Braun Medical s.r.o. | 2004 |  | Nemecko
DHMR07282 | FMS volum pumpa CZ 230V |  | 1422.03 | -1422.03 | 0 | 0 | 2005-01-31 | 0 | IV. interná klinika RA | VLASTNÝ | 110RASSTRA | GE International ,s.r.o. | 1.001.01 | B. Braun Medical s.r.o. | 2004 |  | Nemecko
DHMR07283 | FMS volum pumpa CZ 230V |  | 1422.03 | -1422.03 | 0 | 0 | 2005-01-31 | 0 | IV. interná klinika RA | VLASTNÝ | 110RASSTRA | GE International ,s.r.o. | 1.001.01 | B. Braun Medical s.r.o. | 2004 |  | Nemecko
DHMR07285 | FMS volum pumpa CZ 230V |  | 1422.03 | -1422.03 | 0 | 0 | 2005-01-31 | 0 | I. interná klinika SNP | VLASTNÝ | 301SNPMAD | GE International ,s.r.o. | 1.001.05 | B. Braun Medical s.r.o. | 2004 |  | Nemecko
DHMR07286 | FMS volum pumpa CZ 230V |  | 1422.03 | -1422.03 | 0 | 0 | 2005-01-31 | 0 | I. interná klinika SNP | VLASTNÝ | 301SNPMAD | GE International ,s.r.o. | 1.001.05 | B. Braun Medical s.r.o. | 2004 |  | Nemecko
DHMR07287 | FMS volum pumpa CZ 230V |  | 1422.03 | -1422.03 | 0 | 0 | 2005-01-31 | 0 | I. interná klinika SNP | VLASTNÝ | 301SNPMAD | GE International ,s.r.o. | 1.001.05 | B. Braun Medical s.r.o. | 2004 |  | Nemecko
DHMR07288 | FMS volum pumpa CZ 230V |  | 1422.03 | -1422.03 | 0 | 0 | 2005-01-31 | 0 | I. interná klinika SNP | VLASTNÝ | 301SNPMAD | GE International ,s.r.o. | 1.001.05 | B. Braun Medical s.r.o. | 2004 |  | Nemecko
DHMR07289 | FMS volum pumpa CZ 230V |  | 1422.03 | -1422.03 | 0 | 0 | 2005-01-31 | 0 | Klinika infektológie a cestovnej medicíny RA | VLASTNÝ | 216RASRICH | GE International ,s.r.o. | 1.002.01 | B. Braun Medical s.r.o. | 2004 |  | Nemecko
DHMR07302 | Polysomnograf a pulzoximeter-PC zostava |  | 3134.6 | -3134.6 | 0 | 0 | 2005-01-31 | 0 | Klinika pneumológie a ftizeológie RA 1 | VLASTNÝ | 184RASPOL1 | GE International ,s.r.o. | 1.003.01 | ARIES 94 s.r.o. Bratislava | 2002 |  | USA
DHMR07303 | Polysomnograf a pulzoximeter-PC zostava |  | 3134.63 | -3134.63 | 0 | 0 | 2005-01-31 | 0 | Klinika pneumológie a ftizeológie RA 1 | VLASTNÝ | 184RASPOL1 | GE International ,s.r.o. | 1.003.01 | ARIES 94 s.r.o. Bratislava | 2002 |  | USA
DHMR07306 | EKG Personal 80 Basic P 80 |  | 2106.95 | -2106.95 | 0 | 0 | 2005-01-31 | 0 | II. Chirurgická klinika RA | VLASTNÝ | 33RASTOPLA | GE International ,s.r.o. | 1.010.01 | Wega | 2004 |  | USA
DHMR07308 | EKG Personal 80 Basic P 80 |  | 2106.98 | -2106.98 | 0 | 0 | 2005-01-31 | 0 | IV.INT. KL. - endokrinologická amb. RA | VLASTNÝ | 112RASMAKO | GE International ,s.r.o. | 2.064.53 | Wega | 2004 |  | USA
DHMR07311 | EKG Personal 80 Basic P 80 |  | 2106.98 | -2106.98 | 0 | 0 | 2005-01-31 | 0 | IV. interná klinika RA | VLASTNÝ | 110RASSTRA | GE International ,s.r.o. | 1.001.01 | Wega | 2004 |  | USA
DHMR07312 | EKG Personal 80 Basic P 80 |  | 2106.98 | -2106.98 | 0 | 0 | 2005-01-31 | 0 | Kl. stomatológie a maxilofaciálnej chir. RA | VLASTNÝ | 90RASKORDO | GE International ,s.r.o. | 1.070.01 | Wega | 2004 |  | USA
DHMR07318 | Schick C2 Master komplet |  | 2370.05 | -2370.05 | 0 | 0 | 2005-01-31 | 0 | KSaMCH - amb. maxilofac. chir. RA | VLASTNÝ | 94RASKOBEZ | GE International ,s.r.o. | 2.070.51 | Eudent Trenčín,pobočka Košice | 2003 |  | Nemecko
DHMR07319 | Schick C2 Master komplet |  | 2370.05 | -2370.05 | 0 | 0 | 2005-01-31 | 0 | KSaMCH - amb. maxilofac. chir. RA | VLASTNÝ | 94RASKOBEZ | GE International ,s.r.o. | 2.070.51 | Eudent Trenčín,pobočka Košice | 2003 |  | Nemecko
DHMR07320 | Schick C2 Master komplet |  | 2370.05 | -2370.05 | 0 | 0 | 2005-01-31 | 0 | KSaMCH - amb. maxilofac. chir. RA | VLASTNÝ | 94RASKOBEZ | GE International ,s.r.o. | 2.070.51 | Eudent Trenčín,pobočka Košice | 2003 |  | Nemecko
DHMR07321 | Erbotom ICC 300 E |  | 7098.09 | -7098.09 | 0 | 0 | 2005-01-31 | 0 | OPRaECH - amb. plast. chir. č. 1 RA | VLASTNÝ | 53RASPČOLO | GE International ,s.r.o. | 2.038.51 | ERBE Bratislava | 2004 |  | Nemecko
DHMR07322 | Monitor Infinity Gamma MS 13557E551D |  | 9914.69 | -9914.69 | 0 | 0 | 2005-01-31 | 0 | JIS IV.interná klinika RA | VLASTNÝ | 104RASKUL1 | GE International ,s.r.o. | 1.196.01 | Dräger Medical Slovensko Piešť | 2004 |  | USA
DHMR07323 | Monitor Infinity Gamma MS 13557E551D |  | 9914.69 | -9914.69 | 0 | 0 | 2005-01-31 | 0 | JIS IV.interná klinika RA | VLASTNÝ | 104RASKUL1 | GE International ,s.r.o. | 1.196.01 | Dräger Medical Slovensko Piešť | 2004 |  | USA
DHMR07324 | Holter EKG Cardioscan CS DMS 300-7-12 |  | 23226.45 | -23226.45 | 0 | 0 | 2005-01-31 | 0 | I. interná klinika SNP | VLASTNÝ | 301SNPMAD | GE International ,s.r.o. | 1.001.05 | DMS Podracký Juraj | 2004 |  | USA
DHMR07326 | Servoventilátor NPB 840 |  | 61506.21 | -61506.21 | 0 | 0 | 2005-01-31 | 0 | Oddeleni AIM RA | VLASTNÝ | 610RASOLE | GE International ,s.r.o. | 1.025.01 | Inforama Bratislava | 2004 |  | Írsko
DHMR07327 | Anestez.prístroj Fabius GS 8604700 |  | 53108.78 | -53108.78 | 0 | 0 | 2005-01-31 | 0 | Operačná sála KSaMCH RA | VLASTNÝ | 91RASVAŠUT | GE International ,s.r.o. | S.070.01 | Dräger Medical Slovensko Piešť | 2004 |  | Nemecko
DHMR07328 | Anestez.prístroj Fabius GS 8604700 |  | 53108.78 | -53108.78 | 0 | 0 | 2005-01-31 | 0 | Operačné sály KUCH RA | VLASTNÝ | 607RASKOL | GE International ,s.r.o. | S.013.01 | Dräger Medical Slovensko Piešť | 2004 |  | Nemecko
DHMR07329 | Anestez.prístroj Fabius GS 8604700 |  | 53108.78 | -53108.78 | 0 | 0 | 2005-01-31 | 0 | Operačné sály KUCH RA | VLASTNÝ | 607RASKOL | GE International ,s.r.o. | S.013.01 | Dräger Medical Slovensko Piešť | 2004 |  | Nemecko
DHMR07332 | Odvodňov.autom-autotexcelsior Excelsior |  | 37525.73 | -37525.73 | 0 | 0 | 2005-01-31 | 0 | Oddelenie patológie RA | VLASTNÝ | 487RASANDR | GE International ,s.r.o. | 5.029.51 | Optoteam, s.r.o. Bratislava | 2004 |  | Veľká Británia
DHMR07333 | Zalievacia parafín.linka Histocentre 3 |  | 11455.22 | -11455.22 | 0 | 0 | 2005-01-31 | 0 | Oddelenie patológie RA | VLASTNÝ | 487RASANDR | GE International ,s.r.o. | 5.029.51 | Optoteam, s.r.o. Bratislava | 2004 |  | Veľká Británia
DHMR07334 | Kryostat typ:Cryotome 620E |  | 14220.27 | -14220.27 | 0 | 0 | 2005-01-31 | 0 | Oddelenie patológie RA | VLASTNÝ | 487RASANDR | GE International ,s.r.o. | 5.029.51 | Optoteam, s.r.o. Bratislava | 2004 |  | Veľká Británia
DHMR07335 | Topná doska 22A |  | 1344.62 | -1344.62 | 0 | 0 | 2005-01-31 | 0 | Ústav patológie RA | VLASTNÝ | 152RASKOSO | GE International ,s.r.o. | 5.029.52 | Merk | 2004 |  | Nemecko
DHMR07336 | Rotátor SB 3 s držiakom skúmaviek |  | 1164.97 | -1164.97 | 0 | 0 | 2005-01-31 | 0 | Ústav patológie RA | VLASTNÝ | 152RASKOSO | GE International ,s.r.o. | 5.029.52 | Merk | 2004 |  | Veľká Británia
DHMR07337 | Ergometer MAC 5000 ECG typ:MAC5K-BBB-XCB |  | 34815.57 | -34815.57 | 0 | 0 | 2005-01-31 | 0 | IV. INT. KL. - kardiologická amb. RA | VLASTNÝ | 168RASMALÍ | GE International ,s.r.o. | 2.049.52 | Hospimed-Slovakia Bratislava | 2004 |  | USA
DHMR07338 | Ergometer CASE-KBB-AHB-XXX |  | 40887.44 | -40887.44 | 0 | 0 | 2005-01-31 | 0 | I. interná klinika SNP | VLASTNÝ | 301SNPMAD | GE International ,s.r.o. | 1.001.05 | Hospimed-Slovakia Bratislava | 2004 |  | USA
DHMR07307 | EKG Personal 80 Basic P 80 |  | 2106.95 | -2106.95 | 0 | 0 | 2005-01-31 | 0 | IV. interná klinika RA | VLASTNÝ | 109RASŠOLT | B.Braun Medical s.r.o. | 1.001.01 | Wega | 2004 |  | Nemecko
DHMSH11189 | Oximeter pulzný |  | 2350.3 | -2350.3 | 0 | 0 | 2005-01-14 | 0 | JIS I. chirurgická klinika SNP | VLASTNÝ | 233SNPPETR | Ing. Kamil Dobranský-AMD | 1.202.07 |  | 0 |  | Nemecko
DHMSH11193 | Prístroj EMG |  | 65657.57 | -65657.57 | 0 | 0 | 2005-01-14 | 0 | Neurologická klinika SNP | VLASTNÝ | 498SNPDUD1 | Ing. Kamil Dobranský-AMD | 1.004.05 |  | 0 |  | Nemecko
DHMSH11194 | Prístroj na interminentnú drenáž |  | 5843.89 | -5843.89 | 0 | 0 | 2005-01-14 | 0 | Klinika dermatovenerológie SNP | VLASTNÝ | 205SNPDUD1 | Ing. Kamil Dobranský-AMD | 1.018.05 |  | 0 |  | Nemecko
DHMSH11195 | Prístroj EKG |  | 3285.53 | -3285.53 | 0 | 0 | 2005-01-14 | 0 | I.Chirurgická klinika SNP | VLASTNÝ | 211SNPKOSZ | Ing. Kamil Dobranský-AMD | 1.010.05 |  | 0 |  | Nemecko
DHMSH11196 | Oximeter pulzný |  | 2350.3 | -2350.3 | 0 | 0 | 2005-01-14 | 0 | JIS I. chirurgická klinika SNP | VLASTNÝ | 233SNPPETR | Ing. Kamil Dobranský-AMD | 1.202.07 |  | 0 |  | Nemecko
DHMSH11197 | Dávkovač lineárny |  | 2172.54 | -2172.54 | 0 | 0 | 2005-01-14 | 0 | I. KAIM SNP | VLASTNÝ | 215SNPSTAŇ | Ing. Kamil Dobranský-AMD | 1.025.05 |  | 0 |  | Nemecko
DHMSH11200 | Monitor vitálnych funkcií |  | 14931.29 | -14931.29 | 0 | 0 | 2005-01-14 | 0 | JIS I. chirurgická klinika SNP | VLASTNÝ | 233SNPPETR | Ing. Kamil Dobranský-AMD | 1.202.07 |  | 0 |  | Nemecko
DHMSH11204 | Vaňa vírivá na dolné končatiny |  | 6359.62 | -6359.62 | 0 | 0 | 2005-01-14 | 0 | OFBLR - SVaLZ FBLR SNP | VLASTNÝ | 386SNPKOŽU | Ing. Kamil Dobranský-AMD | 5.027.53 |  | 0 |  | Nemecko
DHMSH11207 | Prístroj anestetický |  | 49988.22 | -49988.22 | 0 | 0 | 2005-01-14 | 0 | I. KAIM - anestézie SNP | VLASTNÝ | 35SNPMARK | Ing. Kamil Dobranský-AMD | 1.025.06 |  | 0 |  | Nemecko
DHMSH11210 | Prístroj anestetický |  | 48941.45 | -48941.45 | 0 | 0 | 2005-01-14 | 0 | I. KAIM - anestézie SNP | VLASTNÝ | 35SNPMARK | Ing. Kamil Dobranský-AMD | 1.025.06 |  | 0 |  | Nemecko
DHMSH11211 | Prístroj anestetický |  | 48929.6 | -48929.6 | 0 | 0 | 2005-01-14 | 0 | I. KAIM - anestézie SNP | VLASTNÝ | 35SNPMARK | Ing. Kamil Dobranský-AMD | 1.025.06 |  | 0 |  | Nemecko
DHMSH11212 | Prístroj anestetický |  | 48929.6 | -48929.6 | 0 | 0 | 2005-01-14 | 0 | I. KAIM - anestézie SNP | VLASTNÝ | 35SNPMARK | Ing. Kamil Dobranský-AMD | 1.025.06 |  | 0 |  | Nemecko
DHMSH11213 | Prístroj anestetický |  | 48929.6 | -48929.6 | 0 | 0 | 2005-01-14 | 0 | I. KAIM - anestézie SNP | VLASTNÝ | 35SNPMARK | Ing. Kamil Dobranský-AMD | 1.025.06 |  | 0 |  | Nemecko
DHMSH11214 | Prístroj anestetický |  | 48929.6 | -48929.6 | 0 | 0 | 2005-01-14 | 0 | I. KAIM - anestézie SNP | VLASTNÝ | 35SNPMARK | Ing. Kamil Dobranský-AMD | 1.025.06 |  | 0 |  | Nemecko
DHMSH11215 | Prístroj anestetický |  | 48929.6 | -48929.6 | 0 | 0 | 2005-01-14 | 0 | I. KAIM - anestézie SNP | VLASTNÝ | 35SNPMARK | Ing. Kamil Dobranský-AMD | 1.025.06 |  | 0 |  | Nemecko
DHMSH11226 | Postel resuscitačná |  | 5920.87 | -5920.87 | 0 | 0 | 2005-01-14 | 0 | I. KAIM SNP | VLASTNÝ | 215SNPSTAŇ | Ing. Kamil Dobranský-AMD | 1.025.05 |  | 0 |  | Nemecko
DHMSH11227 | Postel resuscitačná |  | 5920.83 | -5920.83 | 0 | 0 | 2005-01-14 | 0 | I. KAIM SNP | VLASTNÝ | 215SNPSTAŇ | Ing. Kamil Dobranský-AMD | 1.025.05 |  | 0 |  | Nemecko
DHMSH11228 | Stomatologická súprava |  | 13637.66 | -13637.66 | 0 | 0 | 2005-01-14 | 0 | I. STOM. KL - amb. zubného lek. č. 2 SNP | VLASTNÝ | 66SNPČIKAR | Ing. Kamil Dobranský-AMD | 2.802.57 |  | 0 |  | Nemecko
DHMSH11229 | Stomatologická súprava |  | 11663.02 | -11663.02 | 0 | 0 | 2005-01-14 | 0 | I. STOM.KL. - amb. maxilofac. chir. SNP | VLASTNÝ | 59SNPVINCE | Ing. Kamil Dobranský-AMD | 2.070.52 |  | 0 |  | Nemecko
DHMSH11230 | Stomatologická súprava |  | 11663.02 | -11663.02 | 0 | 0 | 2005-01-14 | 0 | I. STOM. KL - amb. zubného lek. č. 2 SNP | VLASTNÝ | 66SNPČIKAR | Ing. Kamil Dobranský-AMD | 2.802.57 |  | 0 |  | Nemecko
DHMSH11231 | Stomatologická súprava |  | 11663.02 | -11663.02 | 0 | 0 | 2005-01-14 | 0 | I. STOM. KL - amb. zubného lek. č. 2 SNP | VLASTNÝ | 66SNPČIKAR | Ing. Kamil Dobranský-AMD | 2.802.57 |  | 0 |  | Nemecko
DHMSH11232 | Stomatologická súprava |  | 11663.02 | -11663.02 | 0 | 0 | 2005-01-14 | 0 | I. STOM.KL. - amb. maxilofac. chir. SNP | VLASTNÝ | 59SNPVINCE | Ing. Kamil Dobranský-AMD | 2.070.52 |  | 0 |  | Nemecko
DHMSH11233 | Stomatologická súprava |  | 11663.02 | -11663.02 | 0 | 0 | 2005-01-14 | 0 | I. STOM. KL - amb. zubného lek. č. 2 SNP | VLASTNÝ | 66SNPČIKAR | Ing. Kamil Dobranský-AMD | 2.802.57 |  | 0 |  | Nemecko
DHMSH11234 | Stomatologická súprava |  | 11663.02 | -11663.02 | 0 | 0 | 2005-01-14 | 0 | I. STOM. KL - amb. zubného lek. č. 2 SNP | VLASTNÝ | 66SNPČIKAR | Ing. Kamil Dobranský-AMD | 2.802.57 |  | 0 |  | Nemecko
DHMSH11235 | Stomatologická súprava |  | 13637.49 | -13637.49 | 0 | 0 | 2005-01-14 | 0 | I. STOM. KL - amb. zubného lek. č. 2 SNP | VLASTNÝ | 66SNPČIKAR | Ing. Kamil Dobranský-AMD | 2.802.57 |  | 0 |  | Nemecko
DHMSH11236 | Monitor vitálnych funkcií |  | 14931.29 | -14931.29 | 0 | 0 | 2005-01-14 | 0 | JIS I. chirurgická klinika SNP | VLASTNÝ | 233SNPPETR | Ing. Kamil Dobranský-AMD | 1.202.07 |  | 0 |  | Nemecko
DHMSH11238 | Prístroj RTG stom.intraorálny |  | 4643.83 | -4643.83 | 0 | 0 | 2005-01-14 | 0 | I. STOM. KL - RTG stomatológia SNP | VLASTNÝ | 73SNPDUBA1 | Ing. Kamil Dobranský-AMD | 5.023.66 |  | 0 |  | Nemecko
DHMSH11180 | Elektrokoagulátor |  | 16122.75 | -16122.75 | 0 | 0 | 2005-01-14 | 0 | I.Chirurgická klinika SNP | VLASTNÝ | 89SNPDAŇKO | B.Braun Medical s.r.o. | 1.010.05 |  | 0 |  | Nemecko
DHMSH11206 | Prístroj anestetický |  | 49988.22 | -49988.22 | 0 | 0 | 2005-01-14 | 0 | I. KAIM - anestézie SNP | VLASTNÝ | 35SNPMARK | B.Braun Medical s.r.o. | 1.025.06 |  | 0 |  | Nemecko
DHMSH11237 | Prístroj anestetický |  | 49988.22 | -49988.22 | 0 | 0 | 2005-01-14 | 0 | I. KAIM - anestézie SNP | VLASTNÝ | 35SNPMARK | B.Braun Medical s.r.o. | 1.025.06 |  | 0 |  | Nemecko
DHMSH11184 | Lôžko s elektrickým ovládaním |  | 5214.1 | -5214.1 | 0 | 0 | 2005-01-12 | 0 | KHaOH - hematológia SNP | VLASTNÝ | 255SNPBOCK | Ing. Kamil Dobranský-AMD | 1.031.51 |  | 0 |  | Nemecko
DHMSH11185 | Lôžko s elektrickým ovládaním |  | 5214.1 | -5214.1 | 0 | 0 | 2005-01-12 | 0 | KHaOH - hematológia SNP | VLASTNÝ | 255SNPBOCK | Ing. Kamil Dobranský-AMD | 1.031.51 |  | 0 |  | Nemecko
DHMSH11177 | Odsávačka |  | 3153.42 | -3153.42 | 0 | 0 | 2005-01-05 | 0 | JIS I. chirurgická klinika SNP | VLASTNÝ | 233SNPPETR | Ing. Kamil Dobranský-AMD | 1.202.07 |  | 0 |  | Nemecko
DHMSH11178 | Odsávačka |  | 3153.42 | -3153.42 | 0 | 0 | 2005-01-05 | 0 | JIS I. chirurgická klinika SNP | VLASTNÝ | 233SNPPETR | Ing. Kamil Dobranský-AMD | 1.202.07 |  | 0 |  | Nemecko
DHMSH11133 | Prístroj elektrokoagulačný |  | 9854.51 | -9854.51 | 0 | 0 | 2005-01-04 | 0 | Centr.oper. trakt SNP | VLASTNÝ | 201SNPHILD | Ing. Kamil Dobranský-AMD | 5.185.05 |  | 0 |  | Nemecko
DHMSH11134 | Prístroj elektrokoagulačný |  | 9854.51 | -9854.51 | 0 | 0 | 2005-01-04 | 0 | Centr.oper. trakt SNP | VLASTNÝ | 201SNPHILD | Ing. Kamil Dobranský-AMD | 5.185.05 |  | 0 |  | Nemecko
DHMSH11176 | Odsávačka |  | 2087.9 | -2087.9 | 0 | 0 | 2005-01-04 | 0 | Centr.oper. trakt SNP | VLASTNÝ | 201SNPHILD | Ing. Kamil Dobranský-AMD | 5.185.05 |  | 0 |  | Nemecko
DHMSH11190 | Prístroj neuronavig.s op.mikroskop |  | 763460.13 | -763460.13 | 0 | 0 | 2005-01-04 | 0 | Centr.oper. trakt SNP | VLASTNÝ | 201SNPHILD | B.Braun Medical s.r.o. | 5.185.05 |  | 0 |  | Nemecko
DHMR07228 | Ultrazvuk.prístroj Sonoline Adara SLC |  | 34882.99 | -34882.99 | 0 | 0 | 2004-12-31 | 0 | Urol. odd. - urol. amb. č. 1 RA | VLASTNÝ | 30RASGREG1 | GE International ,s.r.o. | 2.012.51 | Siemens,s.r.o. Bratislava | 2003 |  | Nemecko
DHMR07245 | Erbogalvan E2 e2 vak |  | 10070.9 | -10070.9 | 0 | 0 | 2004-12-31 | 0 | KFBLR - SVaLZ FBLR RA | VLASTNÝ | 194RASMIKL | GE International ,s.r.o. | 5.027.51 |  | 2004 |  | Švajčiarsko
DHMR07246 | Erbogalvan E2 e2 vak |  | 10070.9 | -10070.9 | 0 | 0 | 2004-12-31 | 0 | Klinika FBaLR RA | VLASTNÝ | 28RASHAUSO | GE International ,s.r.o. | 1.027.01 |  | 2004 |  | Švajčiarsko
DHMR07247 | Erbogalvan E2 e2 vak |  | 10070.9 | -10070.9 | 0 | 0 | 2004-12-31 | 0 | KFBLR - SVaLZ FBLR RA | VLASTNÝ | 158RASDEBN | GE International ,s.r.o. | 5.027.51 |  | 2004 |  | Švajčiarsko
DHMR07248 | Erbogalvan E2/e+Ultraschall |  | 12047.8 | -12047.8 | 0 | 0 | 2004-12-31 | 0 | Klinika FBaLR RA | VLASTNÝ | 28RASHAUSO | GE International ,s.r.o. | 1.027.01 | Nadácia Medical Bratislava | 2004 |  | Nemecko
DHMR07249 | Erbogalvan E2/e+Ultraschall |  | 12047.8 | -12047.8 | 0 | 0 | 2004-12-31 | 0 | KFBLR - SVaLZ FBLR RA | VLASTNÝ | 194RASMIKL | GE International ,s.r.o. | 5.027.51 |  | 2004 |  | Nemecko
DHMR07252 | Erbogalvan E2/e+Ultraschall |  | 12047.8 | -12047.8 | 0 | 0 | 2004-12-31 | 0 | KFBLR - SVaLZ FBLR RA | VLASTNÝ | 158RASDEBN | GE International ,s.r.o. | 5.027.51 |  | 2004 |  | Nemecko
DHMR07258/1 | Laparoskop gyn.- R.Wolf |  | 219546.22 | -219546.22 | 0 | 0 | 2004-12-31 | 0 | Operačná sála GPO RA | VLASTNÝ | 7RASBOLDOC | GE International ,s.r.o. | S.009.01 |  | 0 |  | Česká republika
DHMR07259 | Mikroskop bin.Motic B1 PB12.213.201 |  | 3470.13 | -3470.13 | 0 | 0 | 2004-12-31 | 0 | Združená tkanivová banka RA - interfility | VLASTNÝ | 13RASVACZY | GE International ,s.r.o. | 5.188.51 | Optoteam, s.r.o. Bratislava | 2004 |  | Hongkong
DHMR07260 | Mikroskop bin.Motic B1 PB12.201.201 |  | 2886.71 | -2886.71 | 0 | 0 | 2004-12-31 | 0 | GPO - gynekol. amb. č.9 plán.rodič. a antikonc. RA | VLASTNÝ | 9RASTOMÁŠ | GE International ,s.r.o. | 2.009.58 | Optoteam, s.r.o. Bratislava | 2004 |  | Hongkong
DHMR07301 | RTG prístroj poj.Basic 100-15 |  | 25439.12 | -25439.12 | 0 | 0 | 2004-12-31 | 0 | ORaZM - rádiológia 2 RA | VLASTNÝ | 58RASPAVLO | B.Braun Medical s.r.o. | 5.023.54 | Medicalernst Košice | 2004 |  | Nemecko
DHMSH10010 | Pinzeta autraumatická | S03 | 741.85 | -741.85 | 0 | 0 | 2004-12-31 | 0 | Oddelenie centrál. sterilizácie a dezinfekcie SNP | VLASTNÝ | 289SNPGULY | Ing. Kamil Dobranský-AMD | 5.186.51 | tHERMO,93-96Hadwick Road,Astmo | 2008 | FA3970038/09 | Nemecko
DHMSH11188 | Dávkovač lineárny |  | 2172.54 | -2172.54 | 0 | 0 | 2004-12-30 | 0 | I. KAIM SNP | VLASTNÝ | 215SNPSTAŇ | Ing. Kamil Dobranský-AMD | 1.025.05 |  | 0 |  | Nemecko
DHMSH11202 | Lampa štrbinová |  | 9815.94 | -9815.94 | 0 | 0 | 2004-12-30 | 0 | Očná klinika SNP | VLASTNÝ | 228SNPBÓKO | Ing. Kamil Dobranský-AMD | 1.015.05 |  | 0 |  | Nemecko
DHMSH11162 | Oximeter pulzný |  | 2567.55 | -2567.55 | 0 | 0 | 2004-12-29 | 0 | I. Psychiatrická klinika SNP | VLASTNÝ | 134SNPSAM1 | Ing. Kamil Dobranský-AMD | 1.005.05 |  | 0 |  | Nemecko
DHMSH11164 | Kontajner biologický |  | 7169.39 | -7169.39 | 0 | 0 | 2004-12-29 | 0 | Združená tkanivová banka RA - I.pavilón | VLASTNÝ | 148SNPTÓTH | Ing. Kamil Dobranský-AMD | 5.188.53 |  | 0 |  | Nemecko
DHMSH11175 | Videoendoskopiský systém |  | 144347.41 | -134576.75 | 9770.66 | -95.79 | 2004-12-29 | 0 | I. INT. KL. - gastroenterologická amb. č. 1 SNP | VLASTNÝ | 185SNPSIMÁ | Ing. Kamil Dobranský-AMD | 2.048.52 |  | 0 |  | Nemecko
DHMSH11181 | Mikroskop fluorescenčný |  | 42254.66 | -42254.66 | 0 | 0 | 2004-12-29 | 0 | Oddelenie patológie RA | VLASTNÝ | 487RASANDR | Ing. Kamil Dobranský-AMD | 5.029.51 |  | 0 |  | Nemecko
DHMSH11182 | Mikroskop svetelný |  | 14799.24 | -14799.24 | 0 | 0 | 2004-12-29 | 0 | Oddelenie patológie RA | VLASTNÝ | 487RASANDR | Ing. Kamil Dobranský-AMD | 5.029.51 |  | 0 |  | Nemecko
DHMR04969 | RTG prístroj skiagrafický |  | 73928.87 | -73928.87 | 0 | 0 | 2004-11-30 | 0 | ORaZM - rádiológia 3 RA | VLASTNÝ | 60RASSEDRO |  | 5.023.55 | MEDEXIM Pezinok | 2003 |  | Československo
DHMR07240 | Svetelný zdroj xenónový CLV-S40 |  | 15150.75 | -15150.75 | 0 | 0 | 2004-11-30 | 0 | Operačná sála Urologické oddelenie RA | VLASTNÝ | 49RASGREGO | GE International ,s.r.o. | S.012.01 | Olympus Piešťany | 2004 |  | Japonsko
DHMR07242 | Defibrilátor Minidef 3 EP |  | 3120.56 | -3120.56 | 0 | 0 | 2004-11-30 | 0 | KPLaKT -amb. prac. lekárstva č. 2 RA | VLASTNÝ | 102/2RASBO | GE International ,s.r.o. | 2.306.52 | EGAMED Piešťany | 2004 |  | Švajčiarsko
DHMR07250 | Erbogalvan E2-elektroterap.prístroj |  | 6226.85 | -6226.85 | 0 | 0 | 2004-11-30 | 0 | Klinika FBaLR RA | VLASTNÝ | 28RASHAUSO | GE International ,s.r.o. | 1.027.01 | ERBE Bratislava | 2004 |  | Nemecko
DHMR07251 | Erbogalvan E2-elektroterap.prístroj |  | 6226.85 | -6226.85 | 0 | 0 | 2004-11-30 | 0 | KFBLR - SVaLZ FBLR RA | VLASTNÝ | 194RASMIKL | GE International ,s.r.o. | 5.027.51 | ERBE Bratislava | 2004 |  | Nemecko
DHMR07253 | Erbogalvan E2-elektroterap.prístroj |  | 6226.85 | -6226.85 | 0 | 0 | 2004-11-30 | 0 | KFBLR - SVaLZ FBLR RA | VLASTNÝ | 158RASDEBN | GE International ,s.r.o. | 5.027.51 | ERBE Bratislava | 2004 |  | Nemecko
DHMR07254 | Rebox Physio-elektroterap.prístroj |  | 1428.33 | -1428.33 | 0 | 0 | 2004-11-30 | 0 | KFBLR - SVaLZ FBLR RA | VLASTNÝ | 195RASVYSO | GE International ,s.r.o. | 5.027.51 | Trade HaS Bratislava | 0 |  | Česká republika
DHMRTZ-1-4402 | patrí ku karte DHMR0 4402 |  | 67181.67 | -67181.67 | 0 | 0 | 2004-11-30 | 0 | ORaZM - rádiológia 2 RA | VLASTNÝ | 58RASPAVLO | Ing. Kamil Dobranský-AMD | 5.023.54 | MEDEXIM Pezinok | 2003 |  | Slovensko
DHMSH11141 | Water-Jet pre ORL,foniatriu a neuro |  | 476211.42 | -476211.42 | 0 | 0 | 2004-11-30 | 0 | Operačná sála ORL klinika | VLASTNÝ | 227SNPJAMN | Ing. Kamil Dobranský-AMD | S.014.05 |  | 0 |  | Nemecko
DHMSH11145 | Cystokop operačný |  | 21741.2 | -21741.2 | 0 | 0 | 2004-11-30 | 0 | Urologická klinika SNP | VLASTNÝ | 264SNPMIŽE | Ing. Kamil Dobranský-AMD | 1.012.05 |  | 0 |  | Nemecko
DHMSH11146 | Pumpa infúzna |  | 2039.5 | -2039.5 | 0 | 0 | 2004-11-30 | 0 | Transplantačné oddelenie SNP | VLASTNÝ | 208SNPDUB1 | B.Braun Medical s.r.o. | 1.207.05 |  | 0 |  | Nemecko
DHMSH11147 | Defibrilátor |  | 19561.94 | -19561.94 | 0 | 0 | 2004-11-24 | 0 | KHaOH - hematológia SNP | VLASTNÝ | 255SNPBOCK | Ing. Kamil Dobranský-AMD | 1.031.51 |  | 0 |  | Nemecko
DHMR07237 | Operačný stôl s anest.oblúkom |  | 13233.25 | -13233.25 | 0 | 0 | 2004-10-31 | 0 | Operačná sála Oddelenie PRaECH RA | VLASTNÝ | 55RASBEDÉC | GE International ,s.r.o. | S.038.01 | PROFIMED s.r.o. Košice/Sady na | 2004 |  | Slovensko
DHMR07227 | Cystoskop - zostava |  | 13798.21 | -13798.21 | 0 | 0 | 2004-09-30 | 0 | Operačná sála Urologické oddelenie RA | VLASTNÝ | 49RASGREGO | GE International ,s.r.o. | S.012.01 | Hospimed-Slovakia Bratislava | 2004 |  | Nemecko
DHMR07233 | Bronchoskop s autofl.systémom DAFE |  | 83143.22 | -83143.22 | 0 | 0 | 2004-09-30 | 0 | Klinika pneumológie a ftizeológie RA 1 | VLASTNÝ | 180RASFRAN | GE International ,s.r.o. | 1.003.01 | Hospimed-Slovakia Bratislava | 2004 |  | Nemecko
DHMR07234 | Inštrument operačný |  | 765.54 | -765.54 | 0 | 0 | 2004-09-30 | 0 | Operačné sály KUCH RA | VLASTNÝ | 607RASKOL | GE International ,s.r.o. | S.013.01 | INTES Poprad | 2004 |  | Švajčiarsko
DHMRTZ-1-6063 | Moder. USG: Esaote Falco 410477 |  | 7732.29 | -7732.29 | 0 | 0 | 2004-09-30 | 0 | KOaTPÚ - ortop. amb. č. 4 RA | VLASTNÝ | 192RASVOLO | Ing. Kamil Dobranský-AMD | 2.011.52 | Wega | 2004 |  | Slovensko
DHMRTZ-2-6063 | Sonda lineárna 6-8 MHz elektronická |  | 8372.17 | -8372.17 | 0 | 0 | 2004-09-30 | 0 | KOaTPÚ - ortop. amb. č. 4 RA | VLASTNÝ | 192RASVOLO | Ing. Kamil Dobranský-AMD | 2.011.52 | Wega | 2004 |  | Nemecko
DHMSH11065 | Automat na mamografické snímky |  | 3521.34 | -3521.34 | 0 | 0 | 2004-09-06 | 0 | KRaZM rádiológia 1 SNP | VLASTNÝ | 200SNPSTA1 | Ing. Kamil Dobranský-AMD | 5.023.51 |  | 0 |  | Nemecko
DHMSH11106 | Prístroj ultazvukový neinv.hemod. |  | 9420.53 | -9420.53 | 0 | 0 | 2004-09-06 | 0 | I. KAIM SNP | VLASTNÝ | 215SNPSTAŇ | Ing. Kamil Dobranský-AMD | 1.025.05 |  | 0 |  | Nemecko
DHMR07113 | ERBE ICC VIO 300D BiClamp |  | 85015.5 | -85015.5 | 0 | 0 | 2004-07-31 | 0 | Operačná sála II. Chirurgická klinika | VLASTNÝ | 45RASFRANK |  | S.010.01 | ERBE Bratislava | 2003 |  | Nemecko
DHMR07186 | Anes.prístroj Venar-Libera |  | 28179.98 | -28179.98 | 0 | 0 | 2004-07-31 | 0 | Operačná sála Očné oddelenie RA | VLASTNÝ | 61RASKIJOV | GE International ,s.r.o. | S.015.01 | Chirana Medicare Stará Turá | 2004 |  | Slovensko
DHMR07210 | Anes.prístroj Venar-Libera |  | 28179.98 | -28179.98 | 0 | 0 | 2004-07-31 | 0 | Operačná sála Oddelenie PRaECH RA | VLASTNÝ | 55RASBEDÉC | GE International ,s.r.o. | S.038.01 | Chirana Medicare Stará Turá | 2004 |  | Slovensko
DHMR07212 | Anes.prístroj Venar-Libera |  | 28179.98 | -28179.98 | 0 | 0 | 2004-07-31 | 0 | Operačná sála GPO RA | VLASTNÝ | 7RASBOLDOC | GE International ,s.r.o. | S.009.01 | Chirana Medicare Stará Turá | 0 |  | Slovensko
DHMR07220 | RTG Heliodent Wall H684606 D 3302 |  | 5606.45 | -5606.45 | 0 | 0 | 2004-07-31 | 0 | KSaMCH - RTG stomatológia RA | VLASTNÝ | 93RASKAPEL | GE International ,s.r.o. | 5.023.65 | Eudent Trenčín,pobočka Košice | 2004 |  | Nemecko
DHMR07218 | EKG 3-k.Cardiovit AT-1 |  | 3167.16 | -3167.16 | 0 | 0 | 2004-07-31 | 0 | Klinika infektológie a cestovnej medicíny RA | VLASTNÝ | 216RASRICH | B.Braun Medical s.r.o. | 1.002.01 | EGAMED Piešťany | 2004 |  | Nemecko
DHMR07184 | MR-Monitor.systém poj.Omni Trac 3150 |  | 61861.15 | -61861.15 | 0 | 0 | 2004-06-30 | 0 | KRaZM - magnetická rezonancia SNP | VLASTNÝ | 200SNPSTA1 | GE International ,s.r.o. | 5.228.52 | Siemens,s.r.o. Bratislava | 2003 |  | USA
DHMR07185 | MR-Magic View 300-prehliad.stanica |  | 48675.57 | -48675.57 | 0 | 0 | 2004-06-30 | 0 | OR a ZM - magnetická rezonancia RA | VLASTNÝ | 25RASŠÍMOV | GE International ,s.r.o. | 5.228.51 | Siemens,s.r.o. Bratislava | 2003 |  | Nemecko
DHMR07203 | Monitor pac. Delta XL |  | 21877.95 | -21877.95 | 0 | 0 | 2004-06-30 | 0 | JIS IV.interná klinika RA | VLASTNÝ | 104RASKUL1 | GE International ,s.r.o. | 1.196.01 | Dräger Medical Slovensko Piešť | 2004 |  | USA
DHMR07205 | Odsávačka Vario AC typ 026.2110 |  | 1357.8 | -1357.8 | 0 | 0 | 2004-06-30 | 0 | JIS IV.interná klinika RA | VLASTNÝ | 104RASKUL1 | GE International ,s.r.o. | 1.196.01 | Dräger Medical Slovensko Piešť | 2004 |  | Švajčiarsko
DHMR07206 | Odsávačka Vario C 026.2110 |  | 1357.8 | -1357.8 | 0 | 0 | 2004-06-30 | 0 | JIS IV.interná klinika RA | VLASTNÝ | 104RASKUL1 | GE International ,s.r.o. | 1.196.01 | Dräger Medical Slovensko Piešť | 2004 |  | Švajčiarsko
DHMR07207 | Monitor Argus Schiller |  | 13430.26 | -13430.26 | 0 | 0 | 2004-06-30 | 0 | Operačná sála GPO RA | VLASTNÝ | 7RASBOLDOC | GE International ,s.r.o. | S.009.01 | PROFIMED s.r.o. Košice/Sady na | 0 |  | Švajčiarsko
DHMR07208 | MR-Anestez.prístroj Frontline Genius |  | 71811.26 | -71811.26 | 0 | 0 | 2004-06-30 | 0 | KRaZM - magnetická rezonancia SNP | VLASTNÝ | 200SNPSTA1 | GE International ,s.r.o. | 5.228.52 | Siemens,s.r.o. Bratislava | 2003 |  | Veľká Británia
DHMR07211 | Lineár.dávkovač Pilota A2 |  | 1382.53 | -1382.53 | 0 | 0 | 2004-06-30 | 0 | JIS IV.interná klinika RA | VLASTNÝ | 104RASKUL1 | GE International ,s.r.o. | 1.196.01 | Fresenius Medical Care Slovens | 2004 |  | Francúzsko
DHMR07213 | Volumetr. pumpa Optima PT |  | 2073.79 | -2073.79 | 0 | 0 | 2004-06-30 | 0 | JIS IV.interná klinika RA | VLASTNÝ | 104RASKUL1 | GE International ,s.r.o. | 1.196.01 | Fresenius Medical Care Slovens | 2004 |  | Francúzsko
DHMR07214 | Volumetr.pumpa Optima PT |  | 2073.79 | -2073.79 | 0 | 0 | 2004-06-30 | 0 | JIS IV.interná klinika RA | VLASTNÝ | 104RASKUL1 | GE International ,s.r.o. | 1.196.01 | Fresenius Medical Care Slovens | 2004 |  | Francúzsko
DHMR07183 | MR-Magnetom Symphony Maestro Clas |  | 1957938.09 | -1957938.09 | 0 | 0 | 2004-06-30 | 0 | OR a ZM - magnetická rezonancia RA | VLASTNÝ | 25RASŠÍMOV | MACs SLOVAKIA s.r.o. | 5.228.51 | Siemens,s.r.o. Bratislava | 2003 |  | Nemecko
DHMR07200 | Lôžko vyhrievacie LN-91 |  | 22531.24 | -22531.24 | 0 | 0 | 2004-05-31 | 0 | Neonatologické odd. RA | VLASTNÝ | 248RASSEDL | GE International ,s.r.o. | 1.051.01 | PROFIMED s.r.o. Košice/Sady na | 2004 |  | Česká republika
DHMSH11121 | Ventilátor Raphael+zvlhčovač |  | 22092.61 | -22092.61 | 0 | 0 | 2004-05-24 | 0 | I. KAIM SNP | VLASTNÝ | 215SNPSTAŇ | Ing. Kamil Dobranský-AMD | 1.025.05 |  | 0 |  | Nemecko
DHMSH11116 | Videoendoskopický systém |  | 92859.32 | -92859.32 | 0 | 0 | 2004-05-24 | 0 | I. INT. KL. - gastroenterologická amb. č. 1 SNP | VLASTNÝ | 185SNPSIMÁ | B.Braun Medical s.r.o. | 2.048.52 |  | 0 |  | Nemecko
DHMSH11118 | Prenosný ventilátor PAC 200 D |  | 10584.18 | -10584.18 | 0 | 0 | 2004-05-24 | 0 | I. KAIM SNP | VLASTNÝ | 215SNPSTAŇ | B.Braun Medical s.r.o. | 1.025.05 |  | 0 |  | Nemecko
DHMSH11119 | Ventilátor Raphael+zvlhčovač |  | 22092.58 | -22092.58 | 0 | 0 | 2004-05-24 | 0 | I. KAIM SNP | VLASTNÝ | 215SNPSTAŇ | B.Braun Medical s.r.o. | 1.025.05 |  | 0 |  | Nemecko
DHMSH11120 | Ventilátor Raphael+zvlhčovač |  | 22092.58 | -22092.58 | 0 | 0 | 2004-05-24 | 0 | I. KAIM SNP | VLASTNÝ | 215SNPSTAŇ | B.Braun Medical s.r.o. | 1.025.05 |  | 0 |  | Nemecko
DHMR07180 | Konduktometer multifunkčný WTW |  | 2021.24 | -2021.24 | 0 | 0 | 2004-04-30 | 0 | Nemocničná lekáreň | VLASTNÝ | 118SNPCHRO | GE International ,s.r.o. | 3.080.01 | CHÉMIA-Ing.Jozef Sokol, Košice | 2004 |  | Nemecko
DHMR07187 | Anest.prístroj Anemat N8-91 |  | 9085.18 | -9085.18 | 0 | 0 | 2004-04-30 | 0 | Operačná sála GPO RA | VLASTNÝ | 7RASBOLDOC | GE International ,s.r.o. | S.009.01 | PROFIMED s.r.o. Košice/Sady na | 0 |  | Slovensko
DHMSH11107 | Pumpa infúzna |  | 1929.56 | -1929.56 | 0 | 0 | 2004-03-31 | 0 | I. KAIM SNP | VLASTNÝ | 215SNPSTAŇ | Ing. Kamil Dobranský-AMD | 1.025.05 |  | 0 |  | Nemecko
DHMSH11108 | Pumpa infúzna |  | 1475.47 | -1475.47 | 0 | 0 | 2004-03-31 | 0 | I. KAIM - anestézie SNP | VLASTNÝ | 35SNPMARK | Ing. Kamil Dobranský-AMD | 1.025.06 |  | 0 |  | Nemecko
DHMSH11109 | Pumpa volumetrická |  | 1991.64 | -1991.64 | 0 | 0 | 2004-03-31 | 0 | I. KAIM SNP | VLASTNÝ | 215SNPSTAŇ | Ing. Kamil Dobranský-AMD | 1.025.05 |  | 0 |  | Nemecko
DHMSH11111 | Pumpa lineárna perfusor |  | 1340.44 | -1340.44 | 0 | 0 | 2004-03-31 | 0 | I. KAIM SNP | VLASTNÝ | 215SNPSTAŇ | Ing. Kamil Dobranský-AMD | 1.025.05 |  | 0 |  | Nemecko
DHMSH11114 | Kabína ožarovacia |  | 40938.92 | -40938.92 | 0 | 0 | 2004-03-31 | 0 | Klinika dermatovenerológie SNP | VLASTNÝ | 205SNPDUD1 | Ing. Kamil Dobranský-AMD | 1.018.05 |  | 0 |  | Nemecko
DHMSH11095 | Digestor lab. chemický |  | 3325.83 | -3325.83 | 0 | 0 | 2004-03-08 | 0 | KHaOH - hematológia SNP | VLASTNÝ | 255SNPBOCK | Ing. Kamil Dobranský-AMD | 1.031.51 |  | 0 |  | Nemecko
DHMSH11097 | Oftalmoskop |  | 14937.26 | -14937.26 | 0 | 0 | 2004-03-08 | 0 | Očná klinika SNP | VLASTNÝ | 228SNPBÓKO | B.Braun Medical s.r.o. | 1.015.05 |  | 0 |  | Nemecko
DHMSH11098 | Chromatograf plynový |  | 63576.78 | -63576.78 | 0 | 0 | 2004-03-08 | 0 | OLM - klinická biochémia 2 SNP | VLASTNÝ | 340SNPROSE | B.Braun Medical s.r.o. | 5.024.52 |  | 0 |  | Nemecko
DHMSH11112 | Pumpa Perfusor Compact |  | 1608.25 | -1608.25 | 0 | 0 | 2004-03-04 | 0 | I. KAIM - anestézie SNP | VLASTNÝ | 35SNPMARK | Ing. Kamil Dobranský-AMD | 1.025.06 |  | 0 |  | Nemecko
DHMR07135 | Dorozum.zariad.sestra-pacient CODACO |  | 13239.93 | -13239.93 | 0 | 0 | 2004-02-29 | 0 | Gynekol.-pôrod. oddelenie RA | VLASTNÝ | 8RASŠIMKOV | GE International ,s.r.o. | 1.009.01 | DCS s.r.o. Trenčín | 2003 |  | Slovensko
DHMR07176 | Stôl operačný OPERAL 36.02 |  | 9958.54 | -9958.54 | 0 | 0 | 2004-02-29 | 0 | Operačná sála GPO RA | VLASTNÝ | 7RASBOLDOC | GE International ,s.r.o. | S.009.01 | PROFIMED s.r.o. Košice/Sady na | 1998 |  | Slovensko
DHMR07178 | Prístroj na AMT Ergoscan 24 |  | 1831.31 | -1831.31 | 0 | 0 | 2004-02-29 | 0 | I. interná klinika SNP | VLASTNÝ | 301SNPMAD | GE International ,s.r.o. | 1.001.05 | Ergoline s.r.o. Bratislava | 2004 |  | Nemecko
DHMR07131 | EKG prístroj MAC 500 |  | 9449.51 | -9449.51 | 0 | 0 | 2004-01-31 | 0 | IV. interná klinika RA | VLASTNÝ | 109RASŠOLT | GE International ,s.r.o. | 1.001.01 | Hospimed-Slovakia Bratislava | 2002 |  | USA
DHMSH11103 | Stôl operačný |  | 19657.44 | -19657.44 | 0 | 0 | 2004-01-27 | 0 | Centr.oper. trakt SNP | VLASTNÝ | 201SNPHILD | B.Braun Medical s.r.o. | 5.185.05 |  | 0 |  | Nemecko
DHMSH11104 | Stôl operačný |  | 45867.39 | -45867.39 | 0 | 0 | 2004-01-27 | 0 | Centr.oper. trakt SNP | VLASTNÝ | 201SNPHILD | B.Braun Medical s.r.o. | 5.185.05 |  | 0 |  | Nemecko
DHMSH11041 | Prístroj urol.- Ureterorenoskop |  | 8385.58 | -8385.58 | 0 | 0 | 2004-01-22 | 0 | Urologická klinika SNP | VLASTNÝ | 264SNPMIŽE | Ing. Kamil Dobranský-AMD | 1.012.05 |  | 0 |  | Nemecko
DHMSH11042 | Prístroj chir.Erbotom ICC |  | 18255.03 | -18255.03 | 0 | 0 | 2004-01-22 | 0 | Urologická klinika SNP | VLASTNÝ | 264SNPMIŽE | Ing. Kamil Dobranský-AMD | 1.012.05 |  | 0 |  | Nemecko
DHMSH11046 | RTG prístroj Multix Pro |  | 170338.71 | -170338.71 | 0 | 0 | 2004-01-12 | 0 | KRaZM rádiológia 1 SNP | VLASTNÝ | 200SNPSTA1 | Ing. Kamil Dobranský-AMD | 5.023.51 |  | 0 |  | Nemecko
DHMSH11047 | Automat vyvolávací |  | 9623.28 | -9623.28 | 0 | 0 | 2004-01-12 | 0 | KRaZM rádiológia 1 SNP | VLASTNÝ | 200SNPSTA1 | Ing. Kamil Dobranský-AMD | 5.023.51 |  | 0 |  | Nemecko
DHMSH11052 | Paragon elektronhoresis |  | 1799.11 | -1799.11 | 0 | 0 | 2004-01-12 | 0 | OLM - hematológia a transfuziológia 1 SNP | VLASTNÝ | 322SNPKRČÍ | Ing. Kamil Dobranský-AMD | 5.031.51 |  | 0 |  | Nemecko
DHMSH11058 | Spekol 11 |  | 1514.77 | -1514.77 | 0 | 0 | 2004-01-12 | 0 | OLM - hematológia a transfuziológia 1 SNP | VLASTNÝ | 322SNPKRČÍ | Ing. Kamil Dobranský-AMD | 5.031.51 |  | 0 |  | Nemecko
DHMSH11061 | Váha analytická |  | 1777.53 | -1777.53 | 0 | 0 | 2004-01-12 | 0 | OLM - klinická biochémia 2 SNP | VLASTNÝ | 340SNPROSE | Ing. Kamil Dobranský-AMD | 5.024.52 |  | 0 |  | Nemecko
DHMSH11062 | Mikroskop |  | 3538.14 | -3538.14 | 0 | 0 | 2004-01-12 | 0 | OLM - klinická biochémia 2 SNP | VLASTNÝ | 340SNPROSE | Ing. Kamil Dobranský-AMD | 5.024.52 |  | 0 |  | Nemecko
DHMSH11071 | Centrifuga stolná multifunkčná |  | 11493.63 | -11493.63 | 0 | 0 | 2004-01-12 | 0 | OLM - klinická biochémia 2 SNP | VLASTNÝ | 340SNPROSE | Ing. Kamil Dobranský-AMD | 5.024.52 |  | 0 |  | Nemecko
DHMSH11073 | Analyzátor aminokyselín |  | 66374.79 | -66374.79 | 0 | 0 | 2004-01-12 | 0 | OLM - klinická biochémia 2 SNP | VLASTNÝ | 340SNPROSE | Ing. Kamil Dobranský-AMD | 5.024.52 |  | 0 |  | Nemecko
DHMSH11077 | Mikroskop hemat.Opton Carl.Zeiss |  | 4256.12 | -4256.12 | 0 | 0 | 2004-01-12 | 0 | OLM - hematológia a transfuziológia 1 SNP | VLASTNÝ | 322SNPKRČÍ | Ing. Kamil Dobranský-AMD | 5.031.51 |  | 0 |  | Nemecko
DHMSH11083 | Cítač mikrodoštičiek MULTISKAN |  | 8298.48 | -8298.48 | 0 | 0 | 2004-01-12 | 0 | OLM - hematológia a transfuziológia 1 SNP | VLASTNÝ | 322SNPKRČÍ | Ing. Kamil Dobranský-AMD | 5.031.51 |  | 0 |  | Nemecko
DHMSH11029 | Dávkovač injekčný Argus |  | 1888.27 | -1888.27 | 0 | 0 | 2004-01-09 | 0 | I. KAIM SNP | VLASTNÝ | 215SNPSTAŇ | Ing. Kamil Dobranský-AMD | 1.025.05 |  | 0 |  | Nemecko
DHMR07124 | Ergometrická jednotka |  | 44486.62 | -44486.62 | 0 | 0 | 2003-12-29 | 0 | KPLaKT -amb. prac. lekárstva č. 2 RA | VLASTNÝ | 102/2RASBO |  | 2.306.52 |  | 2003 |  | Nemecko
DHMR07120 | Spirometer-Spirojet prenosný |  | 4352.19 | -4352.19 | 0 | 0 | 2003-12-11 | 0 | KPLaKT -amb. prac. lekárstva č. 2 RA | VLASTNÝ | 102/2RASBO |  | 2.306.52 |  | 2003 |  | Nemecko
DHMR07122 | Mikroskop DMLB 2 |  | 71812.48 | -68869.74 | 2942.74 | -54.5 | 2003-12-08 | 0 | Oddelenie patológie RA | VLASTNÝ | 487RASANDR |  | 5.029.51 |  | 2003 |  | Nemecko
DHMR07114 | EKG prístroj BTL 08 MT diagnostic |  | 3959.7 | -3959.7 | 0 | 0 | 2003-12-03 | 0 | IV. INT. KL. - kardiologická amb. RA | VLASTNÝ | 168RASMALÍ | MACs SLOVAKIA s.r.o. | 2.049.52 |  | 2003 |  | Švédsko
DHMR07115 | Diag.prístroj na mer.kapacity pľúc |  | 59203.11 | -59203.11 | 0 | 0 | 2003-12-03 | 0 | Klinika pneumológie a ftizeológie RA 1 | VLASTNÝ | 180RASFRAN | MACs SLOVAKIA s.r.o. | 1.003.01 |  | 2003 |  | Švédsko
DHMR07116 | Oxymeter pulzný Autocorr |  | 2616.38 | -2616.38 | 0 | 0 | 2003-12-03 | 0 | Klinika pneumológie a ftizeológie RA 1 | VLASTNÝ | 180RASFRAN | MACs SLOVAKIA s.r.o. | 1.003.01 |  | 2003 |  | Švédsko
DHMR07117 | Oxymeter pulzný Autocorr |  | 2616.41 | -2616.41 | 0 | 0 | 2003-12-03 | 0 | Klinika pneumológie a ftizeológie RA 1 | VLASTNÝ | 180RASFRAN | MACs SLOVAKIA s.r.o. | 1.003.01 |  | 2003 |  | Švédsko
DHMR07119 | Oxymeter pulz.s mer.tlaku |  | 5285.63 | -5285.63 | 0 | 0 | 2003-12-03 | 0 | Klinika pneumológie a ftizeológie RA 1 | VLASTNÝ | 180RASFRAN | MACs SLOVAKIA s.r.o. | 1.003.01 |  | 2003 |  | Švédsko
DHMR07123 | Prístroj na vyš.spánku |  | 17625.23 | -17625.23 | 0 | 0 | 2003-12-03 | 0 | Klinika pneumológie a ftizeológie RA 1 | VLASTNÝ | 180RASFRAN | MACs SLOVAKIA s.r.o. | 1.003.01 |  | 2003 |  | Švédsko
DHMSH11019 | Prístroj USG digitálny celotelový |  | 141193.55 | -141193.55 | 0 | 0 | 2003-11-05 | 0 | Operačná sála GPK SNP | VLASTNÝ | 210SNPKOLI | B.Braun Medical s.r.o. | S.009.05 |  | 0 |  | Nemecko
DHMR07103 | Elektrokoag.ICC 200 ERBE |  | 18313.95 | -18313.95 | 0 | 0 | 2003-11-03 | 0 | Operačná sála II. Chirurgická klinika | VLASTNÝ | 45RASFRANK |  | S.010.01 |  | 2003 |  | Československo
DHMSH11017 | EKG prístroj |  | 9442.24 | -9442.24 | 0 | 0 | 2003-10-28 | 0 | I. KAIM SNP | VLASTNÝ | 215SNPSTAŇ | B.Braun Medical s.r.o. | 1.025.05 |  | 0 |  | Nemecko
DHMR07096 | Defibrilátor MiniDef 3 EP |  | 9091.15 | -9091.15 | 0 | 0 | 2003-10-20 | 0 | JIS II. chirurgická klinika RA | VLASTNÝ | 23RASVRAŠŤ | MACs SLOVAKIA s.r.o. | 1.202.02 |  | 2003 |  | Švédsko
DHMR07090 | Autorefraktometer |  | 18523.2 | -18523.2 | 0 | 0 | 2003-10-07 | 0 | Očné oddelenie RA | VLASTNÝ | 65RASMAZÁK |  | 1.015.01 |  | 2003 |  | Československo
DHMR07091 | Tonometer bezkontaktný |  | 18629.16 | -18629.16 | 0 | 0 | 2003-10-07 | 0 | Očné odd. oftalmologická amb. č. 3 RA | VLASTNÝ | 62RASLACOV |  | 2.015.51 |  | 2003 |  | Československo
DHMR07092 | Perimeter Centerfield |  | 18224.26 | -18224.26 | 0 | 0 | 2003-10-07 | 0 | Očné oddelenie RA | VLASTNÝ | 65RASMAZÁK |  | 1.015.01 |  | 2003 |  | Československo
DHMSH10998 | Ziarič Waldmann |  | 7070.3 | -7070.3 | 0 | 0 | 2003-10-06 | 0 | Klinika dermatovenerológie SNP | VLASTNÝ | 205SNPDUD1 | Ing. Kamil Dobranský-AMD | 1.018.05 |  | 0 |  | Nemecko
DHMSH10977 | Pristroj na kob.el.a el.litotripsiu |  | 15933.05 | -15933.05 | 0 | 0 | 2003-10-06 | 0 | Urologická klinika SNP | VLASTNÝ | 264SNPMIŽE | B.Braun Medical s.r.o. | 1.012.05 |  | 0 |  | Nemecko
DHMR07088 | Centrifúga Labofuge 400 |  | 5532.3 | -5532.3 | 0 | 0 | 2003-10-02 | 0 | OLM - hematológia a transfuziológia 1 SNP | VLASTNÝ | 322SNPKRČÍ | MACs SLOVAKIA s.r.o. | 5.031.51 |  | 2003 |  | Švédsko
DHMR07089 | Centrifúga Labofuge 400 |  | 5532.3 | -5532.3 | 0 | 0 | 2003-10-02 | 0 | OLM - hematológia a transfuziológia 1 SNP | VLASTNÝ | 322SNPKRČÍ | MACs SLOVAKIA s.r.o. | 5.031.51 |  | 2003 |  | Švédsko
DHMR07085 | Mikromotor - brúska |  | 2717.69 | -2717.69 | 0 | 0 | 2003-10-01 | 0 | KSaMCH - amb. maxilofac. chir. RA | VLASTNÝ | 94RASKOBEZ |  | 2.070.51 |  | 2003 |  | Československo
DHMR07094 | EKG BTL 08 MT |  | 13257.65 | -13257.65 | 0 | 0 | 2003-09-30 | 0 | KPLaKT -amb. prac. lekárstva č. 2 RA | VLASTNÝ | 102/2RASBO |  | 2.306.52 |  | 2003 |  | Československo
DHMR07086 | Termostat BINDER B 28 9010 002 |  | 3967.07 | -3967.07 | 0 | 0 | 2003-09-30 | 0 | Krvná banka RA + SNP | VLASTNÝ | 285RASLUTE | B.Braun Medical s.r.o. | 5.218.51 |  | 2003 |  | Nemecko
DHMR07084 | Odsávačka MEVACS |  | 3568.35 | -3568.35 | 0 | 0 | 2003-09-22 | 0 | Operačná sála Oddelenie PRaECH RA | VLASTNÝ | 55RASBEDÉC |  | S.038.01 |  | 2003 |  | Československo
DHMR07080 | Cardiocap II CG CS 04 EN |  | 18878.91 | -18878.91 | 0 | 0 | 2003-09-08 | 0 | Operačná sála Oddelenie PRaECH RA | VLASTNÝ | 55RASBEDÉC |  | S.038.01 |  | 2003 |  | Československo
DHMR07082 | Vŕtacie púzdro samodržiace |  | 1706.86 | -1706.86 | 0 | 0 | 2003-09-08 | 0 | Operačné sály KUCH RA | VLASTNÝ | 607RASKOL |  | S.013.01 |  | 2003 |  | Československo
DHMSH11010 | EKG Biosept 3700 |  | 4813.12 | -4813.12 | 0 | 0 | 2003-08-28 | 0 | Kl.ortop.a traumat.pohyb.ústroj. SNP | VLASTNÝ | 261SNPDIHE | Ing. Kamil Dobranský-AMD | 1.011.05 |  | 0 |  | Nemecko
DHMSH10997 | Dávkovač linearný striekačový |  | 1373.63 | -1373.63 | 0 | 0 | 2003-08-27 | 0 | Operačná sála Nerochirurgická klinika | VLASTNÝ | 84SNPGAZD1 | Ing. Kamil Dobranský-AMD | S.037.05 |  | 0 |  | Nemecko
DHMSH11001 | Pumpa odsávacia |  | 1356.87 | -1356.87 | 0 | 0 | 2003-08-27 | 0 | I. INT. KL. - gastroenterologická amb. č. 1 SNP | VLASTNÝ | 185SNPSIMÁ | Ing. Kamil Dobranský-AMD | 2.048.52 |  | 0 |  | Nemecko
DHMR07073 | Stôl operačný BL 2002 |  | 15777.07 | -15777.07 | 0 | 0 | 2003-08-11 | 0 | Operačná sála Očné oddelenie RA | VLASTNÝ | 61RASKIJOV |  | S.015.01 |  | 2003 |  | Československo
DHMR07067 | Odsávačka MEVACS M 38 |  | 2170.62 | -2170.62 | 0 | 0 | 2003-08-07 | 0 | KPaF - peumo-ftizeogická amb. č.3 bronchológia RA | VLASTNÝ | 183RASKMEC |  | 2.003.53 |  | 2003 |  | Československo
DHMR07068 | Odsávačka MEVACS M 38 |  | 2170.62 | -2170.62 | 0 | 0 | 2003-08-07 | 0 | Klinika pneumológie a ftizeológie RA 1 | VLASTNÝ | 181RASFRAN |  | 1.003.01 |  | 2003 |  | Československo
DHMR07069 | Odsávačka MEVACS M 38 |  | 2606.72 | -2606.72 | 0 | 0 | 2003-08-07 | 0 | Klinika pneumológie a ftizeológie RA 1 | VLASTNÝ | 180RASFRAN |  | 1.003.01 |  | 2003 |  | Československo
DHMR07070 | Odsávačka MEVACS M 38 |  | 2606.72 | -2606.72 | 0 | 0 | 2003-08-07 | 0 | Klinika pneumológie a ftizeológie RA 1 | VLASTNÝ | 181RASFRAN |  | 1.003.01 |  | 2003 |  | Československo
DHMR07071 | Odsávačka MEVACS M 38 |  | 2606.72 | -2606.72 | 0 | 0 | 2003-08-07 | 0 | Klinika pneumológie a ftizeológie RA 1 | VLASTNÝ | 180RASFRAN |  | 1.003.01 |  | 2003 |  | Československo
DHMR07074 | Autotechnikon TP 1020-1 |  | 44607.05 | -44607.05 | 0 | 0 | 2003-08-06 | 0 | Ústav patológie RA | VLASTNÝ | 152RASKOSO |  | 5.029.52 |  | 2003 |  | Československo
DHMR07075 | Kryomikrotom CM 1850 |  | 40515.1 | -40515.1 | 0 | 0 | 2003-08-06 | 0 | Ústav patológie RA | VLASTNÝ | 152RASKOSO |  | 5.029.52 |  | 2003 |  | Československo
DHMR07062 | Fototerap.ožarov.prístroj UVA,UVB |  | 7744.31 | -7744.31 | 0 | 0 | 2003-07-07 | 0 | KL.DERM. -dermatovenerol. amb. č. 2 RA | VLASTNÝ | 140RASFED1 |  | 2.018.52 |  | 2003 |  | Československo
DHMR07063 | Fototerap.ož.prístr.PUVA s vozíkom |  | 20178.75 | -20178.75 | 0 | 0 | 2003-07-07 | 0 | KL.DERM. -dermatovenerol. amb. č. 2 RA | VLASTNÝ | 140RASFED1 |  | 2.018.52 |  | 2003 |  | Československo
DHMR07054 | Odstredivka MPW 350 |  | 9471.25 | -9471.25 | 0 | 0 | 2003-06-13 | 0 | OLM - klinická biochémia 1 RA toxikológia | VLASTNÝ | 102/1RASC1 |  | 5.024.51 |  | 2003 |  | Československo
DHMR07061 | Fundus Camera RC-XV3 |  | 62122.42 | -62122.42 | 0 | 0 | 2003-06-10 | 0 | Očné oddelenie RA | VLASTNÝ | 65RASMAZÁK |  | 1.015.01 |  | 2003 |  | Československo
DHMR07051 | Stôl operačný |  | 9412.2 | -9412.2 | 0 | 0 | 2003-05-20 | 0 | Operačná sála Oddelenie PRaECH RA | VLASTNÝ | 55RASBEDÉC |  | S.038.01 |  | 2003 |  | Československo
DHMR06987 | Infúzna pumpa TE 171 |  | 1962.03 | -1962.03 | 0 | 0 | 2003-05-19 | 0 | Operačná sála Oddelenie PRaECH RA | VLASTNÝ | 55RASBEDÉC |  | S.038.01 |  | 2002 |  | Československo
DHMR07052 | Stôl oper.OPX Mobils 300C |  | 9426.97 | -9426.97 | 0 | 0 | 2003-05-19 | 0 | Operačná sála Urologické oddelenie RA | VLASTNÝ | 49RASGREGO |  | S.012.01 |  | 2002 |  | Československo
DHMR07053 | Paravent PAT |  | 14710.88 | -14710.88 | 0 | 0 | 2003-05-19 | 0 | Operačná sála II. Chirurgická klinika | VLASTNÝ | 45RASFRANK |  | S.010.01 |  | 2003 |  | Československo
DHMR07049 | Erbotom ERBE ICC 50 |  | 5327.66 | -5327.66 | 0 | 0 | 2003-05-05 | 0 | KL.DERM. -dermatovenerol. amb. č. 2 RA | VLASTNÝ | 140RASFED1 |  | 2.018.52 |  | 2003 |  | Československo
DHMR07050 | Erbotom ERBE ICC 80 |  | 5649.04 | -5649.04 | 0 | 0 | 2003-05-05 | 0 | Operačná sála Oddelenie PRaECH RA | VLASTNÝ | 55RASBEDÉC |  | S.038.01 |  | 2003 |  | Československo
DHMR07021 | Spinál.chrbtic.a lebkový |  | 12855.17 | -12855.17 | 0 | 0 | 2003-05-02 | 0 | Operačné sály KUCH RA | VLASTNÝ | 607RASKOL |  | S.013.01 |  | 2003 |  | Československo
DHMR07026 | Koagulačný prístroj |  | 15159.95 | -15159.95 | 0 | 0 | 2003-05-02 | 0 | Operačné sály KUCH RA | VLASTNÝ | 607RASKOL |  | S.013.01 |  | 2003 |  | Československo
DHMR07027 | Lampa čelová WA 150 |  | 7283.51 | -7283.51 | 0 | 0 | 2003-05-02 | 0 | Operačné sály KUCH RA | VLASTNÝ | 607RASKOL |  | S.013.01 |  | 2003 |  | Československo
DHMSH10990 | Fundus kamera |  | 26555.14 | -26555.14 | 0 | 0 | 2003-04-25 | 0 | Očná klinika SNP | VLASTNÝ | 228SNPBÓKO | Ing. Kamil Dobranský-AMD | 1.015.05 |  | 0 |  | Nemecko
DHMSH10968 | Prístroj ultrazvukovy oftalmologicky |  | 71257.15 | -71257.15 | 0 | 0 | 2003-04-25 | 0 | Očná klinika SNP | VLASTNÝ | 228SNPBÓKO | B.Braun Medical s.r.o. | 1.015.05 |  | 0 |  | Nemecko
DHMSH10969 | Angiograficky systém seitnicovy |  | 152658.83 | -152658.83 | 0 | 0 | 2003-04-25 | 0 | Očná klinika SNP | VLASTNÝ | 228SNPBÓKO | B.Braun Medical s.r.o. | 1.015.05 |  | 0 |  | Nemecko
DHMSH10970 | Tomograf ocného pozadia |  | 139397.86 | -139397.86 | 0 | 0 | 2003-04-25 | 0 | Očná kl. - oftal. amb. č. 5 pediatrická SNP | VLASTNÝ | 41SNPSÝKOR | B.Braun Medical s.r.o. | 2.015.59 |  | 0 |  | Nemecko
DHMSH10972 | Mikroskop operacny ocny |  | 74686.32 | -74686.32 | 0 | 0 | 2003-04-25 | 0 | Očná klinika SNP | VLASTNÝ | 228SNPBÓKO | B.Braun Medical s.r.o. | 1.015.05 |  | 0 |  | Nemecko
DHMSH10973 | Funduskamera oftalmologická Zeiss |  | 64728.14 | -64728.14 | 0 | 0 | 2003-04-25 | 0 | Očná klinika SNP | VLASTNÝ | 228SNPBÓKO | B.Braun Medical s.r.o. | 1.015.05 |  | 0 |  | Nemecko
DHMSH10989 | Injekčný davkovač |  | 2044.75 | -2044.75 | 0 | 0 | 2003-04-24 | 0 | I. KAIM - anestézie SNP | VLASTNÝ | 35SNPMARK | Ing. Kamil Dobranský-AMD | 1.025.06 |  | 0 |  | Nemecko
DHMR07041 | Denzitometer SD 02 PC scanovací |  | 1895.37 | -1895.37 | 0 | 0 | 2003-04-15 | 0 | ORaZM - rádiológia 2 RA | VLASTNÝ | 58RASPAVLO |  | 5.023.54 |  | 2003 |  | Československo
DHMR07042 | Senzitometer X Rite 334-model |  | 2602.4 | -2602.4 | 0 | 0 | 2003-04-15 | 0 | ORaZM - rádiológia 2 RA | VLASTNÝ | 58RASPAVLO |  | 5.023.54 |  | 2003 |  | Československo
DHMSH10976 | Centrifuga |  | 20855.21 | -20855.21 | 0 | 0 | 2003-04-10 | 0 | Združená tkanivová banka RA - interfility | VLASTNÝ | 205RASVACZ | Ing. Kamil Dobranský-AMD | 5.188.51 |  | 0 |  | Nemecko
DHMSH10978 | Oximeter pulzný |  | 2318.6 | -2318.6 | 0 | 0 | 2003-04-10 | 0 | JIS I. chirurgická klinika SNP | VLASTNÝ | 233SNPPETR | Ing. Kamil Dobranský-AMD | 1.202.07 |  | 0 |  | Nemecko
DHMSH10985 | Centrifuga |  | 7614.52 | -7614.52 | 0 | 0 | 2003-04-10 | 0 | OLM - klinická biochémia 2 SNP | VLASTNÝ | 340SNPROSE | Ing. Kamil Dobranský-AMD | 5.024.52 |  | 0 |  | Nemecko
DHMSH10974 | Reader+laboratórne zariadenia |  | 9394.41 | -9394.41 | 0 | 0 | 2003-04-10 | 0 | Združená tkanivová banka RA - I.pavilón | VLASTNÝ | 148SNPTÓTH | B.Braun Medical s.r.o. | 5.188.53 |  | 0 |  | Nemecko
DHMR07035 | Ventilátor NPB 840/Puritan-Bennet/ |  | 136097.77 | -136097.77 | 0 | 0 | 2003-04-07 | 0 | Klinika úrazovej chirurgie RA | VLASTNÝ | 606RASŽIGO |  | 1.013.01 |  | 2003 |  | Československo
DHMR06994 | Monitor DASH 3000 |  | 17917.65 | -17917.65 | 0 | 0 | 2003-04-01 | 0 | Klinika úrazovej chirurgie RA | VLASTNÝ | 604RASMIC | MACs SLOVAKIA s.r.o. | 1.013.01 |  | 2002 |  | Švédsko
DHMR06675 | EKG Cardiorapid K 600 |  | 2270 | -2270 | 0 | 0 | 2003-03-31 | 0 | I. interná klinika SNP | VLASTNÝ | 301SNPMAD |  | 1.001.05 |  | 2000 |  | Československo
DHMR07020 | Pílka Aesculap-ACCULAN |  | 7904.8 | -7904.8 | 0 | 0 | 2003-03-03 | 0 | Operačná sála II. Chirurgická klinika | VLASTNÝ | 45RASFRANK |  | S.010.01 |  | 2003 |  | Československo
DHMR07001 | Infusion pumpa Volumetric ARGUS-414 |  | 2339.24 | -2339.24 | 0 | 0 | 2003-02-28 | 0 | JIS II. chirurgická klinika RA | VLASTNÝ | 23RASVRAŠŤ |  | 1.202.02 |  | 2003 |  | Československo
DHMR07024 | Opticko-akust.systém |  | 5937.3 | -5937.3 | 0 | 0 | 2003-02-28 | 0 | II. Chirurgická klinika RA | VLASTNÝ | 33RASTOPLA |  | 1.010.01 |  | 2002 |  | Československo
DHMSH10952 | Mikroskop operačný |  | 6638.78 | -6638.78 | 0 | 0 | 2003-02-26 | 0 | Operačná sála ORL klinika | VLASTNÝ | 227SNPJAMN | Ing. Kamil Dobranský-AMD | S.014.05 |  | 0 |  | Nemecko
DHMSH10955 | Centrifuga |  | 1659.7 | -1659.7 | 0 | 0 | 2003-02-26 | 0 | OLM . klinickká imunológia a alergológia | VLASTNÝ | 147SNPFORI | Ing. Kamil Dobranský-AMD | 5.040.54 |  | 0 |  | Nemecko
DHMSH10958 | Mikroskop lab. svetelný |  | 8252.01 | -8252.01 | 0 | 0 | 2003-02-26 | 0 | OLM - lekárska genetika SNP | VLASTNÝ | 357SNPZVAD | Ing. Kamil Dobranský-AMD | 5.062.51 |  | 0 |  | Nemecko
DHMR06997 | Cystoskop detský |  | 6638.49 | -6638.49 | 0 | 0 | 2003-01-28 | 0 | Operačná sála Urologické oddelenie RA | VLASTNÝ | 49RASGREGO | MACs SLOVAKIA s.r.o. | S.012.01 |  | 2002 |  | Švédsko
DHMR06992 | Defibrilátor CardioServ |  | 9831.14 | -9831.14 | 0 | 0 | 2003-01-27 | 0 | Pôrodná sála GPK SNP | VLASTNÝ | 252SNPSAKÁ | MACs SLOVAKIA s.r.o. | P.009.05 |  | 2002 |  | Švédsko
DHMR06968 | Termostat BINDER B 28 02-41419 |  | 1931.19 | -1931.19 | 0 | 0 | 2002-12-31 | 0 | Ústav patológie RA | VLASTNÝ | 152RASKOSO |  | 5.029.52 |  | 2002 |  | Československo
DHMR06970 | Odsávačka M 30 Mevacs elektrická |  | 1183.2 | -1183.2 | 0 | 0 | 2002-12-31 | 0 | Urologické oddelenie RA | VLASTNÝ | 10RASSMERE |  | 1.012.01 |  | 2002 |  | Československo
DHMR06971 | Spirobank Multifunction MIR |  | 1394.14 | -1394.14 | 0 | 0 | 2002-12-31 | 0 | Klinika prac. lek. a klin. toxikológie RA | VLASTNÝ | 113RASHAVR |  | 1.306.51 |  | 2002 |  | Československo
DHMR06957 | Držiak žiletiek |  | 810.6 | -810.6 | 0 | 0 | 2002-12-03 | 0 | Ústav patológie RA | VLASTNÝ | 152RASKOSO |  | 5.029.52 |  | 2002 |  | Československo
DHMR06956 | Adaptér rovný/stomat./ |  | 2544.08 | -2544.08 | 0 | 0 | 2002-12-02 | 0 | KSaMCH - amb. maxilofac. chir. RA | VLASTNÝ | 91RASVAŠUT |  | 2.070.51 |  | 2001 |  | Československo
DHMR06961 | Opticko-akust.zar.Codaco |  | 5703.74 | -5703.74 | 0 | 0 | 2002-11-29 | 0 | II. Chirurgická klinika RA | VLASTNÝ | 34RASKURTO |  | 1.010.01 |  | 2002 |  | Československo
DHMSH10926 | Odsávačka |  | 1309.27 | -1309.27 | 0 | 0 | 2002-11-27 | 0 | I. INT. KL. - gastroenterologická amb. č. 1 SNP | VLASTNÝ | 185SNPSIMÁ | Ing. Kamil Dobranský-AMD | 2.048.52 |  | 0 |  | Nemecko
DHMSH10927 | Vozík endoskopiský |  | 7966.54 | -7966.54 | 0 | 0 | 2002-11-27 | 0 | I. INT. KL. - gastroenterologická amb. č. 1 SNP | VLASTNÝ | 185SNPSIMÁ | Ing. Kamil Dobranský-AMD | 2.048.52 |  | 0 |  | Nemecko
DHMSH10929 | Lifebook C 1010 |  | 3546.67 | -3546.67 | 0 | 0 | 2002-11-27 | 0 | I. KAIM SNP | VLASTNÝ | 215SNPSTAŇ | Ing. Kamil Dobranský-AMD | 1.025.05 |  | 0 |  | Nemecko
DHMSH10931 | Odsávačka s vozíkom |  | 2210.35 | -2210.35 | 0 | 0 | 2002-11-27 | 0 | I. KAIM SNP | VLASTNÝ | 215SNPSTAŇ | B.Braun Medical s.r.o. | 1.025.05 |  | 0 |  | Nemecko
DHMSH10933 | Odsávačka s vozíkom |  | 2210.35 | -2210.35 | 0 | 0 | 2002-11-27 | 0 | I. KAIM SNP | VLASTNÝ | 215SNPSTAŇ | B.Braun Medical s.r.o. | 1.025.05 |  | 0 |  | Nemecko
DHMSH10934 | Odsávačka s vozíkom |  | 2210.35 | -2210.35 | 0 | 0 | 2002-11-27 | 0 | I. KAIM SNP | VLASTNÝ | 215SNPSTAŇ | B.Braun Medical s.r.o. | 1.025.05 |  | 0 |  | Nemecko
DHMR06951 | COMPUSCAN A/B-ultrazvuk.prístroj |  | 40513.18 | -40513.18 | 0 | 0 | 2002-11-22 | 0 | Očné oddelenie RA | VLASTNÝ | 65RASMAZÁK |  | 1.015.01 |  | 2002 |  | Československo
DHMR06952 | Monitor S/5 Compact critical care |  | 18465.58 | -18465.58 | 0 | 0 | 2002-11-21 | 0 | JIS II. chirurgická klinika RA | VLASTNÝ | 23RASVRAŠŤ | MACs SLOVAKIA s.r.o. | 1.202.02 |  | 2002 |  | Švédsko
DHMR06953 | Monitor S/5 Compact critical care |  | 14805.18 | -14805.18 | 0 | 0 | 2002-11-21 | 0 | JIS II. chirurgická klinika RA | VLASTNÝ | 23RASVRAŠŤ | MACs SLOVAKIA s.r.o. | 1.202.02 |  | 2002 |  | Švédsko
DHMR06954 | Monitor S/5 Compact critical care |  | 14805.18 | -14805.18 | 0 | 0 | 2002-11-21 | 0 | JIS II. chirurgická klinika RA | VLASTNÝ | 23RASVRAŠŤ | MACs SLOVAKIA s.r.o. | 1.202.02 |  | 2002 |  | Švédsko
DHMR06937 | Lôžko polohov.s diaľ.ovlád./elektr. |  | 3400.45 | -3400.45 | 0 | 0 | 2002-11-19 | 0 | II. Chirurgická klinika RA | VLASTNÝ | 34RASKURTO | MACs SLOVAKIA s.r.o. | 1.010.01 |  | 2002 |  | Švédsko
DHMR06938 | Lôžko polohov.s diaľ.ovlád./elektr. |  | 3317.86 | -3317.86 | 0 | 0 | 2002-11-19 | 0 | II. Chirurgická klinika RA | VLASTNÝ | 34RASKURTO | MACs SLOVAKIA s.r.o. | 1.010.01 |  | 2002 |  | Švédsko
DHMR06939 | Infúzna pumpa |  | 2817.3 | -2817.3 | 0 | 0 | 2002-11-19 | 0 | Pôrodná sála GPK SNP | VLASTNÝ | 252SNPSAKÁ | MACs SLOVAKIA s.r.o. | P.009.05 |  | 2002 |  | Švédsko
DHMR06947 | Lôžko vertikalizačné |  | 6793.8 | -6793.8 | 0 | 0 | 2002-11-19 | 0 | Klinika úrazovej chirurgie RA | VLASTNÝ | 604RASMIC | MACs SLOVAKIA s.r.o. | 1.013.01 |  | 2002 |  | Švédsko
DHMR06949 | Lôžko transportné STX |  | 17505.44 | -17505.44 | 0 | 0 | 2002-11-19 | 0 | KUCH - chir. amb. č. 4 RA | VLASTNÝ | 600RASPOHO | MACs SLOVAKIA s.r.o. | 2.010.54 |  | 2002 |  | Švédsko
DHMR06950 | Lôžko transportné STX |  | 16364.83 | -16364.83 | 0 | 0 | 2002-11-19 | 0 | Klinika úrazovej chirurgie RA | VLASTNÝ | 605RASSKA | MACs SLOVAKIA s.r.o. | 1.013.01 |  | 2002 |  | Švédsko
DHMR06893 | Monitor Siemens SC 6002 XL |  | 24683 | -24683 | 0 | 0 | 2002-11-04 | 0 | II. Psychiatrická klinika RA | VLASTNÝ | 241RASNORE |  | 1.005.01 |  | 2002 |  | Československo
DHMR06920 | Odsávačka M 30 Mevacs |  | 1116.81 | -1116.81 | 0 | 0 | 2002-10-31 | 0 | II.CHIR. KL. gastroenterol. amb.č. 1 endoskopia RA | VLASTNÝ | 67RASHOCZM |  | 2.048.51 |  | 2002 |  | Československo
DHMR06904 | ARTROSKOP |  | 63283.19 | -63283.19 | 0 | 0 | 2002-10-18 | 0 | Operačné sály KUCH RA | VLASTNÝ | 607RASKOL |  | S.013.01 |  | 2002 |  | Československo
DHMR06911 | Videokolon.systém-zostava |  | 71649.81 | -71649.81 | 0 | 0 | 2002-10-18 | 0 | II.CHIR. KL. gastroenterol. amb.č. 1 endoskopia RA | VLASTNÝ | 67RASHOCZM | MACs SLOVAKIA s.r.o. | 2.048.51 |  | 2002 |  | Švédsko
DHMSH10930 | Resektoskop 24 CH |  | 8031.15 | -8031.15 | 0 | 0 | 2002-10-17 | 0 | Urologická klinika SNP | VLASTNÝ | 264SNPMIŽE | Ing. Kamil Dobranský-AMD | 1.012.05 |  | 0 |  | Nemecko
DHMSH10916 | Negatoskop medicínsky |  | 3458.18 | -3458.18 | 0 | 0 | 2002-10-17 | 0 | KRaZM rádiológia 1 SNP | VLASTNÝ | 200SNPSTA1 | B.Braun Medical s.r.o. | 5.023.51 |  | 0 |  | Nemecko
DHMR06908 | Ergometer GX 1 Kettler |  | 1370.58 | -1370.58 | 0 | 0 | 2002-10-14 | 0 | KPLaKT -amb. prac. lekárstva č. 2 RA | VLASTNÝ | 102/2RASBO |  | 2.306.52 |  | 2002 |  | Československo
DHMR06888 | Kolposkop 1H3 G na statíve |  | 12927.9 | -12927.9 | 0 | 0 | 2002-09-18 | 0 | ZTB - amb. úrazovej chir. č. 2 RA | VLASTNÝ | 155RASBER |  | 2.013.52 |  | 2002 |  | Československo
DHMR06883 | USG-sonograf ALOKA |  | 45166.97 | -45166.97 | 0 | 0 | 2002-09-10 | 0 | Klinika úrazovej chirurgie RA | VLASTNÝ | 606RASŽIGO |  | 1.013.01 |  | 2002 |  | Československo
DHMSH10882 | Prístroj narkotizačný |  | 69339.64 | -69339.64 | 0 | 0 | 2002-09-05 | 0 | I. KAIM - anestézie SNP | VLASTNÝ | 35SNPMARK | B.Braun Medical s.r.o. | 1.025.06 |  | 0 |  | Nemecko
DHMR06827 | Monitor.systém PRUCKA verzia 5.1 |  | 209509.73 | -209509.73 | 0 | 0 | 2002-09-02 | 0 | I. interná klinika SNP | VLASTNÝ | 301SNPMAD |  | 1.001.05 |  | 2002 |  | Československo
DHMR06876 | USG-sonograf ALOKA |  | 239880.7 | -239880.7 | 0 | 0 | 2002-09-02 | 0 | ORaZM - rádiológia 2 RA | VLASTNÝ | 58RASPAVLO |  | 5.023.54 |  | 2002 |  | Československo
DHMR06877 | USG-sonograf ALOKA |  | 249312.39 | -249312.39 | 0 | 0 | 2002-09-02 | 0 | IV.INT. KL. - endokrinologická amb. RA | VLASTNÝ | 112RASMAKO |  | 2.064.53 |  | 2002 |  | Československo
DHMR06874 | Keratoref L 60 -Keratorefraktometer |  | 8298.48 | -8298.48 | 0 | 0 | 2002-08-22 | 0 | Očné oddelenie RA | VLASTNÝ | 65RASMAZÁK |  | 1.015.01 |  | 2002 |  | Československo
DHMSH10894 | Dávkovač injekčný |  | 1822.01 | -1822.01 | 0 | 0 | 2002-07-30 | 0 | Operačná sála Nerochirurgická klinika | VLASTNÝ | 84SNPGAZD1 | Ing. Kamil Dobranský-AMD | S.037.05 |  | 0 |  | Nemecko
DHMSH10885 | Monitor |  | 15969.89 | -15969.89 | 0 | 0 | 2002-07-30 | 0 | I. KAIM SNP | VLASTNÝ | 215SNPSTAŇ | B.Braun Medical s.r.o. | 1.025.05 |  | 0 |  | Nemecko
DHMSH10886 | Monitor |  | 15969.89 | -15969.89 | 0 | 0 | 2002-07-30 | 0 | I. KAIM SNP | VLASTNÝ | 215SNPSTAŇ | B.Braun Medical s.r.o. | 1.025.05 |  | 0 |  | Nemecko
DHMSH10888 | Monitor |  | 15969.86 | -15969.86 | 0 | 0 | 2002-07-30 | 0 | I. KAIM SNP | VLASTNÝ | 215SNPSTAŇ | B.Braun Medical s.r.o. | 1.025.05 |  | 0 |  | Nemecko
DHMSH10883 | Monitor |  | 46763.99 | -46763.99 | 0 | 0 | 2002-07-20 | 0 | I. KAIM SNP | VLASTNÝ | 215SNPSTAŇ | B.Braun Medical s.r.o. | 1.025.05 |  | 0 |  | Nemecko
DHMSH10884 | Monitor |  | 46763.99 | -46763.99 | 0 | 0 | 2002-07-20 | 0 | I. KAIM SNP | VLASTNÝ | 215SNPSTAŇ | B.Braun Medical s.r.o. | 1.025.05 |  | 0 |  | Nemecko
DHMSH10849 | Ležadlo manip. s elektr.zdvihaním |  | 1058.82 | -1058.82 | 0 | 0 | 2002-07-15 | 0 | OFBLR - SVaLZ FBLR SNP | VLASTNÝ | 81SNPBÉREŠ | B.Braun Medical s.r.o. | 5.027.53 |  | 0 |  | Nemecko
DHMR06841 | Leica-Mikrotom SM2000RA sánkový |  | 13345.62 | -13345.62 | 0 | 0 | 2002-07-08 | 0 | Ústav patológie RA | VLASTNÝ | 152RASKOSO |  | 5.029.52 |  | 2002 |  | Československo
DHMR06842 | Leica-Vyrovnávacia platňa |  | 1292.57 | -1292.57 | 0 | 0 | 2002-07-08 | 0 | Oddelenie patológie RA | VLASTNÝ | 487RASANDR |  | 5.029.51 |  | 2002 |  | Československo
DHMR06844 | Leica-Vyrovnávacia platňa |  | 1292.57 | -1292.57 | 0 | 0 | 2002-07-08 | 0 | Ústav patológie RA | VLASTNÝ | 152RASKOSO |  | 5.029.52 |  | 2002 |  | Československo
DHMR06845 | Leica-Vyrovnávacia platňa |  | 1292.57 | -1292.57 | 0 | 0 | 2002-07-08 | 0 | Oddelenie patológie RA | VLASTNÝ | 487RASANDR |  | 5.029.51 |  | 2002 |  | Československo
DHMR06846 | Leica-Vyrovnávacia platňa |  | 1292.57 | -1292.57 | 0 | 0 | 2002-07-08 | 0 | Ústav patológie RA | VLASTNÝ | 152RASKOSO |  | 5.029.52 |  | 2002 |  | Československo
DHMR06831 | Pumpa enterál.FLOCARE 800 |  | 2487.29 | -2487.29 | 0 | 0 | 2002-06-21 | 0 | Neurologické oddelenie RA | VLASTNÝ | 129/1RASFO |  | 1.004.01 |  | 2002 |  | Československo
DHMR06829 | Elektrokoag.prístroj ERBE |  | 10041.19 | -10041.19 | 0 | 0 | 2002-06-10 | 0 | Operačná sála GPO RA | VLASTNÝ | 7RASBOLDOC |  | S.009.01 |  | 2002 |  | Československo
DHMR06822 | Pumpa enterál.FLOCARE 800 |  | 2487.29 | -2487.29 | 0 | 0 | 2002-05-30 | 0 | JIS IV.interná klinika RA | VLASTNÝ | 104RASKUL1 |  | 1.196.01 |  | 2002 |  | Československo
DHMR06820 | Vyhrievané lôžko LIFETHERM 2000 |  | 10765.22 | -10765.22 | 0 | 0 | 2002-05-28 | 0 | Neonatologické odd. RA | VLASTNÝ | 248RASSEDL |  | 1.051.01 |  | 2002 |  | Československo
DHMSH10871 | Prístroj stereotaktický operačný |  | 3286.2 | -3286.2 | 0 | 0 | 2002-05-15 | 0 | Operačná sála Nerochirurgická klinika | VLASTNÝ | 84SNPGAZD1 | Ing. Kamil Dobranský-AMD | S.037.05 |  | 0 |  | Nemecko
DHMSH10872 | Lupa binokulárna |  | 985.86 | -985.86 | 0 | 0 | 2002-05-15 | 0 | Centr.oper. trakt SNP | VLASTNÝ | 201SNPHILD | Ing. Kamil Dobranský-AMD | 5.185.05 |  | 0 |  | Nemecko
DHMSH10873 | Vrtačka Elan-E |  | 8285.77 | -8285.77 | 0 | 0 | 2002-05-15 | 0 | Centr.oper. trakt SNP | VLASTNÝ | 201SNPHILD | Ing. Kamil Dobranský-AMD | 5.185.05 |  | 0 |  | Nemecko
DHMSH10874 | Prístroj elektrochirurgický |  | 1895.41 | -1895.41 | 0 | 0 | 2002-05-15 | 0 | Klinika dermatovenerológie SNP | VLASTNÝ | 205SNPDUD1 | B.Braun Medical s.r.o. | 1.018.05 |  | 0 |  | Nemecko
DHMR06812 | Odsávačka MEVACS 38 |  | 3913.89 | -3913.89 | 0 | 0 | 2002-04-02 | 0 | Operačná sála GPO RA | VLASTNÝ | 7RASBOLDOC |  | S.009.01 |  | 2002 |  | Československo
DHMSH10864 | Resektoskop rotačný |  | 3733.78 | -3733.78 | 0 | 0 | 2002-02-15 | 0 | Urologická klinika SNP | VLASTNÝ | 264SNPMIŽE | B.Braun Medical s.r.o. | 1.012.05 |  | 0 |  | Nemecko
DHMR06788 | Defibrilátor HEARTSTREAM XL |  | 21757.55 | -21757.55 | 0 | 0 | 2002-02-01 | 0 | I. interná klinika SNP | VLASTNÝ | 301SNPMAD |  | 1.001.05 |  | 2001 |  | Československo
DHMR06796 | Monitor vitál.funk.SC7000 |  | 16411.27 | -16411.27 | 0 | 0 | 2002-02-01 | 0 | JIS IV.interná klinika RA | VLASTNÝ | 104RASKUL1 |  | 1.196.01 |  | 2001 |  | Československo
DHMR06797 | Monitor vitál.funk.SC7000 |  | 16411.27 | -16411.27 | 0 | 0 | 2002-02-01 | 0 | JIS IV.interná klinika RA | VLASTNÝ | 104RASKUL1 |  | 1.196.01 |  | 2001 |  | Československo
DHMR06798 | Monitor vitál.funk.SC7000 |  | 16411.27 | -16411.27 | 0 | 0 | 2002-02-01 | 0 | JIS IV.interná klinika RA | VLASTNÝ | 104RASKUL1 |  | 1.196.01 |  | 2001 |  | Československo
DHMR06799 | Vŕtačka el.Servotronic |  | 15739.59 | -15739.59 | 0 | 0 | 2002-02-01 | 0 | Operačná sála Oddelenie PRaECH RA | VLASTNÝ | 55RASBEDÉC |  | S.038.01 |  | 2001 |  | Československo
DHMR06803 | USG ALOKA SSD 5000 |  | 268209.32 | -268209.32 | 0 | 0 | 2002-02-01 | 0 | GPO - gynekol. amb. č.9 plán.rodič. a antikonc. RA | VLASTNÝ | 9RASTOMÁŠ |  | 2.009.58 |  | 2001 |  | Československo
DHMSH10856 | Defibrilátor |  | 15415.39 | -15415.39 | 0 | 0 | 2002-01-30 | 0 | I. KAIM SNP | VLASTNÝ | 215SNPSTAŇ | Ing. Kamil Dobranský-AMD | 1.025.05 |  | 0 |  | Nemecko
DHMSH10850 | Postele resuscitačné |  | 4978.79 | -4978.79 | 0 | 0 | 2002-01-30 | 0 | I. KAIM SNP | VLASTNÝ | 215SNPSTAŇ | B.Braun Medical s.r.o. | 1.025.05 |  | 0 |  | Nemecko
DHMSH10851 | Postele resuscitačné |  | 4978.79 | -4978.79 | 0 | 0 | 2002-01-30 | 0 | I. KAIM SNP | VLASTNÝ | 215SNPSTAŇ | B.Braun Medical s.r.o. | 1.025.05 |  | 0 |  | Nemecko
DHMSH10852 | Postele resuscitačné |  | 4978.79 | -4978.79 | 0 | 0 | 2002-01-30 | 0 | I. KAIM SNP | VLASTNÝ | 215SNPSTAŇ | B.Braun Medical s.r.o. | 1.025.05 |  | 0 |  | Nemecko
DHMSH10853 | Postele resuscitačné |  | 4978.76 | -4978.76 | 0 | 0 | 2002-01-30 | 0 | I. KAIM SNP | VLASTNÝ | 215SNPSTAŇ | B.Braun Medical s.r.o. | 1.025.05 |  | 0 |  | Nemecko
DHMSH10854 | Postele resuscitačné |  | 4978.76 | -4978.76 | 0 | 0 | 2002-01-30 | 0 | I. KAIM SNP | VLASTNÝ | 215SNPSTAŇ | B.Braun Medical s.r.o. | 1.025.05 |  | 0 |  | Nemecko
DHMSH10855 | Postele resuscitačné |  | 4978.76 | -4978.76 | 0 | 0 | 2002-01-30 | 0 | I. KAIM SNP | VLASTNÝ | 215SNPSTAŇ | B.Braun Medical s.r.o. | 1.025.05 |  | 0 |  | Nemecko
DHMSH10857 | Ventilátor - Rafael |  | 16432.28 | -16432.28 | 0 | 0 | 2002-01-30 | 0 | I. KAIM SNP | VLASTNÝ | 215SNPSTAŇ | B.Braun Medical s.r.o. | 1.025.05 |  | 0 |  | Nemecko
DHMSH10858 | Defibrilátor Lifepak lU |  | 16564.26 | -16564.26 | 0 | 0 | 2002-01-30 | 0 | I. KAIM SNP | VLASTNÝ | 215SNPSTAŇ | B.Braun Medical s.r.o. | 1.025.05 |  | 0 |  | Nemecko
DHMSH10838 | Vrtačka elektrická |  | 9913.36 | -9913.36 | 0 | 0 | 2002-01-08 | 0 | Operačná sála ORL klinika | VLASTNÝ | 227SNPJAMN | Ing. Kamil Dobranský-AMD | S.014.05 |  | 0 |  | Nemecko
DHMSH10822 | Pumpa dávkovacia striekacia prenos. |  | 735.08 | -735.08 | 0 | 0 | 2002-01-08 | 0 | KHaOH - hematológia SNP | VLASTNÝ | 255SNPBOCK | B.Braun Medical s.r.o. | 1.031.51 |  | 0 |  | Nemecko
DHMSH10823 | Pumpa dávkovacia striekacia prenos. |  | 735.08 | -735.08 | 0 | 0 | 2002-01-08 | 0 | KHaOH - hematológia SNP | VLASTNÝ | 255SNPBOCK | B.Braun Medical s.r.o. | 1.031.51 |  | 0 |  | Nemecko
DHMSH10824 | Pumpa dávkovacia striekacia prenos. |  | 735.08 | -735.08 | 0 | 0 | 2002-01-08 | 0 | KHaOH - hematológia SNP | VLASTNÝ | 255SNPBOCK | B.Braun Medical s.r.o. | 1.031.51 |  | 0 |  | Nemecko
DHMSH10825 | Pumpa volumetrická |  | 2117.77 | -2117.77 | 0 | 0 | 2002-01-08 | 0 | KHaOH - hematológia SNP | VLASTNÝ | 255SNPBOCK | B.Braun Medical s.r.o. | 1.031.51 |  | 0 |  | Nemecko
DHMSH10826 | Pumpa volumetrická |  | 2117.77 | -2117.77 | 0 | 0 | 2002-01-08 | 0 | KHaOH - hematológia SNP | VLASTNÝ | 255SNPBOCK | B.Braun Medical s.r.o. | 1.031.51 |  | 0 |  | Nemecko
DHMSH10827 | Pumpa volumetrická |  | 2117.77 | -2117.77 | 0 | 0 | 2002-01-08 | 0 | KHaOH - hematológia SNP | VLASTNÝ | 255SNPBOCK | B.Braun Medical s.r.o. | 1.031.51 |  | 0 |  | Nemecko
DHMSH10821 | Lampa čelová+zdroj svetla HK 6000 |  | 1948.45 | -1948.45 | 0 | 0 | 2002-01-08 | 0 | Centr.oper. trakt SNP | VLASTNÝ | 201SNPHILD | B.Braun Medical s.r.o. | 5.185.05 |  | 0 |  | Nemecko
DHMR06793 | Servoventilátor SAVINA |  | 48263.96 | -48263.96 | 0 | 0 | 2001-12-31 | 0 | Klinika úrazovej chirurgie RA | VLASTNÝ | 606RASŽIGO |  | 1.013.01 |  | 2001 |  | Československo
DHMR06769 | STRYKER TPS SYSTÉM Microdrill |  | 42569.81 | -42569.81 | 0 | 0 | 2001-11-30 | 0 | KSaMCH - amb. maxilofac. chir. RA | VLASTNÝ | 91RASVAŠUT |  | 2.070.51 |  | 2001 |  | Československo
DHMSH10809 | Odsávačka elektrická |  | 892.75 | -892.75 | 0 | 0 | 2001-11-02 | 0 | KHaOH - hematológia SNP | VLASTNÝ | 255SNPBOCK | Ing. Kamil Dobranský-AMD | 1.031.51 |  | 0 |  | Nemecko
DHMSH10811 | Prístroj EKG |  | 6594.3 | -6594.3 | 0 | 0 | 2001-11-02 | 0 | KHaOH - hematológia SNP | VLASTNÝ | 255SNPBOCK | Ing. Kamil Dobranský-AMD | 1.031.51 |  | 0 |  | Nemecko
DHMSH10813 | Odsávačka elektr.Mevacs |  | 1613.49 | -1613.49 | 0 | 0 | 2001-11-02 | 0 | I. KAIM SNP | VLASTNÝ | 215SNPSTAŇ | Ing. Kamil Dobranský-AMD | 1.025.05 |  | 0 |  | Nemecko
DHMSH10814 | Odsávačka elektr.Mevacs |  | 1705.9 | -1705.9 | 0 | 0 | 2001-11-02 | 0 | I. KAIM SNP | VLASTNÝ | 215SNPSTAŇ | Ing. Kamil Dobranský-AMD | 1.025.05 |  | 0 |  | Nemecko
DHMR06661 | Mikroskop STEDDY-T |  | 1592.28 | -1592.28 | 0 | 0 | 2001-10-31 | 0 | Združená tkanivová banka RA - interfility | VLASTNÝ | 13RASVACZY |  | 5.188.51 |  | 2001 |  | Československo
DHMR06762 | Odsávačka Victória Thorax |  | 2687.55 | -2687.55 | 0 | 0 | 2001-10-31 | 0 | JIS II. chirurgická klinika RA | VLASTNÝ | 23RASVRAŠŤ |  | 1.202.02 |  | 2001 |  | Československo
DHMSH10815 | Odsávačka elektrická |  | 2801.2 | -2801.2 | 0 | 0 | 2001-10-31 | 0 | Centr.oper. trakt SNP | VLASTNÝ | 201SNPHILD | Ing. Kamil Dobranský-AMD | 5.185.05 |  | 0 |  | Nemecko
DHMSH10816 | Odsávačka elektrická |  | 2204.87 | -2204.87 | 0 | 0 | 2001-10-31 | 0 | Centr.oper. trakt SNP | VLASTNÝ | 201SNPHILD | Ing. Kamil Dobranský-AMD | 5.185.05 |  | 0 |  | Nemecko
DHMR06741 | Pumpa PERFUSOR COMPACT |  | 1643.1 | -1643.1 | 0 | 0 | 2001-10-26 | 0 | JIS neurologickej kliniky SNP | VLASTNÝ | 496SNPBEKE |  | 1.201.06 |  | 2001 |  | Československo
DHMR06745 | Pumpa PERFUSOR COMPACT |  | 1643.1 | -1643.1 | 0 | 0 | 2001-10-26 | 0 | Operačná sála Oddelenie PRaECH RA | VLASTNÝ | 55RASBEDÉC |  | S.038.01 |  | 2001 |  | Československo
DHMR06746 | Pumpa PERFUSOR COMPACT |  | 1643.1 | -1643.1 | 0 | 0 | 2001-10-26 | 0 | Operačná sála II. Chirurgická klinika | VLASTNÝ | 45RASFRANK |  | S.010.01 |  | 2001 |  | Československo
DHMR06747 | Pumpa PERFUSOR COMPACT |  | 1643.1 | -1643.1 | 0 | 0 | 2001-10-26 | 0 | Operačná sála KSaMCH RA | VLASTNÝ | 91RASVAŠUT |  | S.070.01 |  | 2001 |  | Československo
DHMR06756 | Volum.inf.pumpa Infusomat fmS |  | 1661.36 | -1661.36 | 0 | 0 | 2001-10-26 | 0 | Kl. stomatológie a maxilofaciálnej chir. RA | VLASTNÝ | 90RASKORDO |  | 1.070.01 |  | 2001 |  | Československo
DHMR06760 | Volum.inf.pumpa Infusomat fmS |  | 1661.36 | -1661.36 | 0 | 0 | 2001-10-26 | 0 | JIS II. chirurgická klinika RA | VLASTNÝ | 23RASVRAŠŤ |  | 1.202.02 |  | 2001 |  | Československo
DHMR06737 | ERBE-Elektrokoag.prístroj |  | 13817.13 | -13817.13 | 0 | 0 | 2001-09-28 | 0 | Operačná sála II. Chirurgická klinika | VLASTNÝ | 45RASFRANK |  | S.010.01 |  | 2001 |  | Československo
DHMR06739 | Paravent PAFT B |  | 9593.04 | -9593.04 | 0 | 0 | 2001-09-24 | 0 | Oddeleni AIM RA | VLASTNÝ | 610RASOLE |  | 1.025.01 |  | 2001 |  | Československo
DHMSH10881 | Prístroj narkotizačný |  | 69726.85 | -69726.85 | 0 | 0 | 2001-09-05 | 0 | I. KAIM - anestézie SNP | VLASTNÝ | 35SNPMARK | Ing. Kamil Dobranský-AMD | 1.025.06 |  | 0 |  | Nemecko
DHMSH10803 | Pumpa infúzna |  | 1095.4 | -1095.4 | 0 | 0 | 2001-08-28 | 0 | KHaOH - hematológia SNP | VLASTNÝ | 255SNPBOCK | Ing. Kamil Dobranský-AMD | 1.031.51 |  | 0 |  | Nemecko
DHMSH10806 | Vaňa víriva |  | 2947.62 | -2947.62 | 0 | 0 | 2001-08-28 | 0 | OFBLR - SVaLZ FBLR SNP | VLASTNÝ | 386SNPKOŽU | Ing. Kamil Dobranský-AMD | 5.027.53 |  | 0 |  | Nemecko
DHMR06718 | FLOCARE 800-Pumpa peristatická |  | 1655.95 | -1655.95 | 0 | 0 | 2001-08-22 | 0 | JIS II. chirurgická klinika RA | VLASTNÝ | 23RASVRAŠŤ |  | 1.202.02 |  | 2001 |  | Československo
DHMR06719 | Váha presná PG503-S/A |  | 3796.35 | -3796.35 | 0 | 0 | 2001-08-22 | 0 | Nemocničná lekáreň | VLASTNÝ | 118SNPCHRO |  | 3.080.01 |  | 2001 |  | Československo
DHMR06714 | Elektrokoagulácia ERBE |  | 13251.05 | -13251.05 | 0 | 0 | 2001-07-31 | 0 | II.CHIR. KL. gastroenterol. amb.č. 1 endoskopia RA | VLASTNÝ | 67RASHOCZM |  | 2.048.51 |  | 2001 |  | Československo
DHMR06715 | Odsávačka LC-36 |  | 3998.21 | -3998.21 | 0 | 0 | 2001-07-31 | 0 | II.CHIR. KL. gastroenterol. amb.č. 1 endoskopia RA | VLASTNÝ | 67RASHOCZM |  | 2.048.51 |  | 2001 |  | Československo
DHMR06721 | Odsávačka MEVACS chirurgická |  | 1908.65 | -1908.65 | 0 | 0 | 2001-07-13 | 0 | Operačná sála II. Chirurgická klinika | VLASTNÝ | 45RASFRANK |  | S.010.01 |  | 2000 |  | Československo
DHMSH10776 | Centrifuga stolová laboratórna |  | 5714.93 | -5714.93 | 0 | 0 | 2001-07-03 | 0 | OLM . klinickká imunológia a alergológia | VLASTNÝ | 147SNPFORI | Ing. Kamil Dobranský-AMD | 5.040.54 |  | 0 |  | Nemecko
DHMR06703 | Mini Cycler PTC 150 |  | 4647.15 | -4647.15 | 0 | 0 | 2001-06-29 | 0 | Združená tkanivová banka RA - interfility | VLASTNÝ | 13RASVACZY |  | 5.188.51 |  | 2001 |  | Československo
DHMR06704 | Laminárny box AURA Mini |  | 5576.58 | -5576.58 | 0 | 0 | 2001-06-29 | 0 | Združená tkanivová banka RA - interfility | VLASTNÝ | 13RASVACZY |  | 5.188.51 |  | 2001 |  | Československo
DHMR06705 | UV Transiluminator MUVB |  | 1545.18 | -1545.18 | 0 | 0 | 2001-06-29 | 0 | Združená tkanivová banka RA - interfility | VLASTNÝ | 13RASVACZY |  | 5.188.51 |  | 2001 |  | Československo
DHMR06706 | Elektrof.zdroj EC 250-90 |  | 1548.5 | -1548.5 | 0 | 0 | 2001-06-29 | 0 | Združená tkanivová banka RA - interfility | VLASTNÝ | 13RASVACZY |  | 5.188.51 |  | 2001 |  | Československo
DHMR06707 | Inkubátor Major Science |  | 798.31 | -798.31 | 0 | 0 | 2001-06-29 | 0 | Združená tkanivová banka RA - interfility | VLASTNÝ | 13RASVACZY |  | 5.188.51 |  | 2001 |  | Československo
DHMR06708 | Centrifúga MICRO 240 A |  | 3253 | -3253 | 0 | 0 | 2001-06-29 | 0 | Združená tkanivová banka RA - interfility | VLASTNÝ | 13RASVACZY |  | 5.188.51 |  | 2001 |  | Československo
DHMR06709 | Defibrilátor PRIMEDIC M 110 |  | 4942.57 | -4942.57 | 0 | 0 | 2001-06-29 | 0 | I. KAIM SNP | VLASTNÝ | 215SNPSTAŇ |  | 1.025.05 |  | 2001 |  | Československo
DHMSH10777 | Dávkovač injekčný |  | 1453.23 | -1453.23 | 0 | 0 | 2001-06-04 | 0 | I. INT. KL. - gastroenterologická amb. č. 1 SNP | VLASTNÝ | 191SNPBODN | Ing. Kamil Dobranský-AMD | 2.048.52 |  | 0 |  | Nemecko
DHMSH10779 | Videoendoskopický systém |  | 75407.69 | -75407.69 | 0 | 0 | 2001-06-04 | 0 | I.Chirurgická klinika SNP | VLASTNÝ | 211SNPKOSZ | Ing. Kamil Dobranský-AMD | 1.010.05 |  | 0 |  | Nemecko
DHMR06676 | Odsávačka MEVACS 38 |  | 1925.25 | -1925.25 | 0 | 0 | 2001-04-30 | 0 | II.CHIR. KL. gastroenterol. amb.č. 1 endoskopia RA | VLASTNÝ | 67RASHOCZM |  | 2.048.51 |  | 2000 |  | Československo
DHMR06693 | Mikroskop ECLIPSE TS 100-F |  | 29744.64 | -29744.64 | 0 | 0 | 2001-04-30 | 0 | Združená tkanivová banka RA - interfility | VLASTNÝ | 13RASVACZY |  | 5.188.51 |  | 2000 |  | Československo
DHMSH10778 | Stomatologická súprava vrát.dopl. |  | 25202.68 | -25202.68 | 0 | 0 | 2001-04-26 | 0 | I.STOM.KL. amb. zub. lekárstva č. 7 detské SNP | VLASTNÝ | 362SNPSPIŠ | Ing. Kamil Dobranský-AMD | 2.115.53 |  | 0 |  | Nemecko
DHMSH10781 | Prístroj počítačový EEG |  | 52870.44 | -52870.44 | 0 | 0 | 2001-04-25 | 0 | Neurologická klinika SNP | VLASTNÝ | 498SNPDUD1 | Ing. Kamil Dobranský-AMD | 1.004.05 |  | 0 |  | Nemecko
DHMR06688 | Endoihelec |  | 981.68 | -981.68 | 0 | 0 | 2001-03-30 | 0 | Operačná sála GPO RA | VLASTNÝ | 7RASBOLDOC |  | S.009.01 |  | 1997 |  | Československo
DHMR06669 | Lampa štrbinová SL 115 CLASSIC |  | 6306.84 | -6306.84 | 0 | 0 | 2001-02-22 | 0 | Očné oddelenie RA | VLASTNÝ | 65RASMAZÁK |  | 1.015.01 |  | 2000 |  | Československo
DHMSH10728 | Pumpa lineárna dávkovacia |  | 1424.02 | -1424.02 | 0 | 0 | 2001-02-21 | 0 | I. KAIM - anestézie SNP | VLASTNÝ | 35SNPMARK | Ing. Kamil Dobranský-AMD | 1.025.06 |  | 0 |  | Nemecko
DHMSH10729 | Monitor anestetický |  | 12582.35 | -12582.35 | 0 | 0 | 2001-02-21 | 0 | I. KAIM - anestézie SNP | VLASTNÝ | 35SNPMARK | Ing. Kamil Dobranský-AMD | 1.025.06 |  | 0 |  | Nemecko
DHMR06662 | USG Sonoline ADARA SLC 230 V |  | 42746.53 | -42746.53 | 0 | 0 | 2001-01-31 | 0 | ZTB - amb. úrazovej chir. č. 2 RA | VLASTNÝ | 155RASBER |  | 2.013.52 |  | 2000 |  | Československo
DHMR06663 | Mikroskop-stereo NIKON SMZ-645 bin. |  | 5237.57 | -5237.57 | 0 | 0 | 2001-01-31 | 0 | Združená tkanivová banka RA - interfility | VLASTNÝ | 13RASVACZY |  | 5.188.51 |  | 2000 |  | Československo
DHMSH10742 | Prístroj anesteziologický |  | 51326.03 | -51326.03 | 0 | 0 | 2001-01-15 | 0 | I. KAIM - anestézie SNP | VLASTNÝ | 35SNPMARK | Ing. Kamil Dobranský-AMD | 1.025.06 |  | 0 |  | Nemecko
DHMSH10757 | Prístroj anesteziologický |  | 36613.89 | -36613.89 | 0 | 0 | 2001-01-15 | 0 | I. KAIM - anestézie SNP | VLASTNÝ | 35SNPMARK | Ing. Kamil Dobranský-AMD | 1.025.06 |  | 0 |  | Nemecko
DHMSH10769 | Mikroskop Olympus |  | 13275.11 | -13275.11 | 0 | 0 | 2001-01-15 | 0 | OLM . klinickká imunológia a alergológia | VLASTNÝ | 147SNPFORI | Ing. Kamil Dobranský-AMD | 5.040.54 |  | 0 |  | Nemecko
DHMSH10782 | Vrtačka chirurgická |  | 7742.59 | -7742.59 | 0 | 0 | 2001-01-03 | 0 | Operačná sála ORL klinika | VLASTNÝ | 227SNPJAMN | Ing. Kamil Dobranský-AMD | S.014.05 |  | 0 |  | Nemecko
DHMR06651 | Erbotom-VF ICC 50 |  | 4773.98 | -4773.98 | 0 | 0 | 2000-12-15 | 0 | OPRaECH - amb. plast. chir. č. 1 RA | VLASTNÝ | 53RASPČOLO |  | 2.038.51 |  | 2000 |  | Československo
DHMSH10741 | Pumpa enterálna flocare 800 |  | 863.04 | -863.04 | 0 | 0 | 2000-11-30 | 0 | I. KAIM SNP | VLASTNÝ | 215SNPSTAŇ | Ing. Kamil Dobranský-AMD | 1.025.05 |  | 0 |  | Nemecko
DHMR06645 | Cytocentrifuga CytoFuge 2 M801-22 |  | 6638.75 | -6638.75 | 0 | 0 | 2000-10-25 | 0 | Oddelenie patológie RA | VLASTNÝ | 487RASANDR |  | 5.029.51 |  | 2000 |  | Československo
DHMR06643 | Odsávačka MEVACS M20 drenážná el. |  | 1292.21 | -1292.21 | 0 | 0 | 2000-10-02 | 0 | JIS II. chirurgická klinika RA | VLASTNÝ | 23RASVRAŠŤ |  | 1.202.02 |  | 2000 |  | Československo
DHMR06638 | Odsávačka MEVACS 38 |  | 3151.6 | -3151.6 | 0 | 0 | 2000-09-29 | 0 | I. KAIM SNP | VLASTNÝ | 215SNPSTAŇ |  | 1.025.05 |  | 2000 |  | Československo
DHMSH10732 | Vozík na endoskopiu dezinf.mechan. |  | 2584.74 | -2584.74 | 0 | 0 | 2000-08-31 | 0 | I.Chirurgická klinika SNP | VLASTNÝ | 211SNPKOSZ | Ing. Kamil Dobranský-AMD | 1.010.05 |  | 0 |  | Nemecko
DHMSH10735 | Autokláv - parný sterilizátor |  | 14430.06 | -14430.06 | 0 | 0 | 2000-08-31 | 0 | Ústav lekárskej a klin. mikrobiológie RA | VLASTNÝ | 481RASMAT1 | Ing. Kamil Dobranský-AMD | 5.034.51 |  | 0 |  | Nemecko
DHMSH10738 | Stroj posilovací |  | 780.06 | -780.06 | 0 | 0 | 2000-08-31 | 0 | OFBLR - SVaLZ FBLR SNP | VLASTNÝ | 27SNPBÉREŠ | Ing. Kamil Dobranský-AMD | 5.027.53 |  | 0 |  | Nemecko
DHMSH10739 | Prístroj pre liečbu prenosoterapiou |  | 987.69 | -987.69 | 0 | 0 | 2000-08-31 | 0 | OFBLR - SVaLZ FBLR SNP | VLASTNÝ | 27SNPBÉREŠ | Ing. Kamil Dobranský-AMD | 5.027.53 |  | 0 |  | Nemecko
DHMSH10740 | Pulzný oximeter - Mini TorrPlus |  | 3468.76 | -3468.76 | 0 | 0 | 2000-08-31 | 0 | Očná klinika SNP | VLASTNÝ | 228SNPBÓKO | Ing. Kamil Dobranský-AMD | 1.015.05 |  | 0 |  | Nemecko
DHMR06626 | RTG Polymobil 10 s uhlomerom |  | 32107.22 | -32107.22 | 0 | 0 | 2000-08-24 | 0 | ORaZM - rádiológia 2 RA | VLASTNÝ | 58RASPAVLO |  | 5.023.54 |  | 1998 |  | Československo
DHMR06605 | Mech.CO 2 endoflátor s prísluš. |  | 4476.53 | -4476.53 | 0 | 0 | 2000-06-08 | 0 | Operačné sály KUCH RA | VLASTNÝ | 607RASKOL |  | S.013.01 |  | 2000 |  | Československo
DHMR06601 | Spektrofotometer UV-VIS HeliosDelta |  | 7335.23 | -7335.23 | 0 | 0 | 2000-05-24 | 0 | OLM - klinická biochémia 1 RA toxikológia | VLASTNÝ | 102/1RASC1 |  | 5.024.51 |  | 2000 |  | Československo
DHMR06596 | EKG Cardiovit AT-1 |  | 2870.81 | -2870.81 | 0 | 0 | 2000-05-11 | 0 | KIaCM - Inf. amb. č.4 cudz.chor a cest. med. RA | VLASTNÝ | 122RASGRIG |  | 2.002.55 |  | 2000 |  | Československo
DHMSH10720 | Prístroj EKG |  | 5848.3 | -5848.3 | 0 | 0 | 2000-04-10 | 0 | OUP - amb.úrazovej chir. č. 3 SNP | VLASTNÝ | 196SNPLENG | Ing. Kamil Dobranský-AMD | 8.184.64 |  | 0 |  | Nemecko
DHMR06578 | Stôl sádrovací+drez mycí |  | 995.82 | -995.82 | 0 | 0 | 2000-04-07 | 0 | KSaMCH - amb. maxilofac. chir. RA | VLASTNÝ | 94RASKOBEZ |  | 2.070.51 |  | 1999 |  | Československo
DHMR06579 | Miešačka vákuová FOX 88 |  | 995.82 | -995.82 | 0 | 0 | 2000-04-07 | 0 | KSaMCH - amb. maxilofac. chir. RA | VLASTNÝ | 94RASKOBEZ |  | 2.070.51 |  | 1999 |  | Československo
DHMR06580 | DUCATRON-Odlievací prístroj séria 3 |  | 4979.09 | -4979.09 | 0 | 0 | 2000-04-07 | 0 | KSaMCH - amb. maxilofac. chir. RA | VLASTNÝ | 94RASKOBEZ |  | 2.070.51 |  | 1999 |  | Československo
DHMR06581 | Odsávací box s polírovacím strojom |  | 995.82 | -995.82 | 0 | 0 | 2000-04-07 | 0 | KSaMCH - amb. maxilofac. chir. RA | VLASTNÝ | 94RASKOBEZ |  | 2.070.51 |  | 1999 |  | Československo
DHMSH10717 | Bipolárna koagulácia |  | 26565.16 | -26565.16 | 0 | 0 | 2000-03-06 | 0 | Operačná sála ORL klinika | VLASTNÝ | 227SNPJAMN | Ing. Kamil Dobranský-AMD | S.014.05 |  | 0 |  | Nemecko
DHMSH10719 | Dávkovač |  | 632.84 | -632.84 | 0 | 0 | 2000-03-06 | 0 | Oddelenie liečebnej výživy | VLASTNÝ | 194SNPBREN | Ing. Kamil Dobranský-AMD | 0.913.01 |  | 0 |  | Nemecko
DHMR06538 | Kreslo pre kardiakov |  | 365.13 | -365.13 | 0 | 0 | 2000-02-14 | 0 | Klinika úrazovej chirurgie RA | VLASTNÝ | 606RASŽIGO |  | 1.013.01 |  | 1998 |  | Československo
DHMR06539 | Kreslo pre kardiakov |  | 365.13 | -365.13 | 0 | 0 | 2000-02-14 | 0 | Klinika úrazovej chirurgie RA | VLASTNÝ | 606RASŽIGO |  | 1.013.01 |  | 1998 |  | Československo
DHMR06544 | Anestez.prístroj ANEMAT N-8 950 |  | 30944.3 | -30944.3 | 0 | 0 | 2000-02-14 | 0 | Operačná sála Oddelenie PRaECH RA | VLASTNÝ | 55RASBEDÉC |  | S.038.01 |  | 1999 |  | Československo
DHMSH10706 | Otoend.inštr.+ endo.prístroj s vyb. |  | 59798.35 | -59798.35 | 0 | 0 | 1999-12-31 | 0 | Operačná sála ORL klinika | VLASTNÝ | 227SNPJAMN | Ing. Kamil Dobranský-AMD | S.014.05 |  | 0 |  | Nemecko
DHMSH10709 | Mikroskop laboratórny |  | 2141.44 | -2141.44 | 0 | 0 | 1999-12-31 | 0 | Oddelenie patológie RA | VLASTNÝ | 487RASANDR | Ing. Kamil Dobranský-AMD | 5.029.51 |  | 0 |  | Nemecko
DHMSH10710 | Mikroskop laboratórny |  | 2141.44 | -2141.44 | 0 | 0 | 1999-12-31 | 0 | Oddelenie patológie RA | VLASTNÝ | 487RASANDR | Ing. Kamil Dobranský-AMD | 5.029.51 |  | 0 |  | Nemecko
DHMR06534 | Biolaser L1 |  | 2664.81 | -2664.81 | 0 | 0 | 1999-12-10 | 0 | KFBLR - amb. FBLR č. 1 RA | VLASTNÝ | 197RASVOLE |  | 2.027.51 |  | 1999 |  | Československo
DHMSH10699 | Mlynček na kosti |  | 1463.72 | -1463.72 | 0 | 0 | 1999-12-03 | 0 | Združená tkanivová banka RA - laboratórna časť | VLASTNÝ | 123RASTÓT | Ing. Kamil Dobranský-AMD | 5.188.52 |  | 0 |  | Nemecko
DHMR06464 | Odsávačka MEVACS M |  | 1659.36 | -1659.36 | 0 | 0 | 1999-10-29 | 0 | JIS II. chirurgická klinika RA | VLASTNÝ | 23RASVRAŠŤ |  | 1.202.02 |  | 1998 |  | Československo
DHMR06533 | Odstredivka MPW 341 |  | 2835.92 | -2835.92 | 0 | 0 | 1999-10-29 | 0 | Krvná banka RA + SNP | VLASTNÝ | 285RASLUTE |  | 5.218.51 |  | 1997 |  | Československo
DHMR06462 | Váhy analytické KERN 770 |  | 2856.37 | -2856.37 | 0 | 0 | 1999-05-31 | 0 | OLM . klinickká imunológia a alergológia | VLASTNÝ | 147SNPFORI |  | 5.040.54 |  | 1998 |  | Československo
DHMR06449 | Laparoskop |  | 42854.54 | -37333.79 | 5520.75 | -54.12 | 1999-03-25 | 0 | Operačná sála Urologické oddelenie RA | VLASTNÝ | 49RASGREGO |  | S.012.01 |  | 1997 |  | Československo
DHMR06460 | Posteľ lôžko sieťové |  | 591.12 | -591.12 | 0 | 0 | 1999-03-25 | 0 | II. Psychiatrická klinika RA | VLASTNÝ | 242RASLUČK |  | 1.005.01 |  | 1996 |  | Československo
DHMSH10641 | READER MRX 1.2 |  | 3319.39 | -3319.39 | 0 | 0 | 1999-03-16 | 0 | Ústav lekárskej a klin. mikrobiológie RA | VLASTNÝ | 481RASMAT1 | Ing. Kamil Dobranský-AMD | 5.034.51 |  | 0 |  | Nemecko
DHMSH10623 | Dezinfektor |  | 20903.47 | -20903.47 | 0 | 0 | 1999-02-18 | 0 | Oddelenie centrál. sterilizácie a dezinfekcie SNP | VLASTNÝ | 206SNPSCER | Ing. Kamil Dobranský-AMD | 5.186.51 |  | 0 |  | Nemecko
DHMR06441 | Zalievací modulový systém |  | 8982.27 | -8982.27 | 0 | 0 | 1999-01-20 | 0 | Ústav patológie RA | VLASTNÝ | 152RASKOSO |  | 5.029.52 |  | 1998 |  | Československo
DHMR06442 | Fetál.monitor M 1351A |  | 9936.04 | -9936.04 | 0 | 0 | 1999-01-20 | 0 | Pôrodná sála GPO RA | VLASTNÝ | 8/1RASDORČ |  | P.009.01 |  | 1998 |  | Československo
DHMR06393 | Narkot.prístroj OHMEDA Excel 210 SE |  | 20899.62 | -20899.62 | 0 | 0 | 1998-12-28 | 0 | Operačná sála Urologické oddelenie RA | VLASTNÝ | 49RASGREGO |  | S.012.01 |  | 1996 |  | Československo
DHMR06407 | Lôžko polohovateľné |  | 3155.65 | -3155.65 | 0 | 0 | 1998-12-28 | 0 | I. interná klinika SNP | VLASTNÝ | 301SNPMAD |  | 1.001.05 |  | 1998 |  | Československo
DHMR06408 | Lôžko polohovateľné |  | 3155.65 | -3155.65 | 0 | 0 | 1998-12-28 | 0 | I. interná klinika SNP | VLASTNÝ | 301SNPMAD |  | 1.001.05 |  | 1998 |  | Československo
DHMR06410 | Lôžko polohovateľné |  | 3155.65 | -3155.65 | 0 | 0 | 1998-12-28 | 0 | JIS IV.interná klinika RA | VLASTNÝ | 104RASKUL1 |  | 1.196.01 |  | 1998 |  | Československo
DHMR06421 | Bioptická pištoľ automatická |  | 1287.86 | -1287.86 | 0 | 0 | 1998-12-28 | 0 | IV. interná klinika RA | VLASTNÝ | 105RASMILI |  | 1.001.01 |  | 1998 |  | Československo
DHMSH10582 | Pumpa enterálna FLOCARE 800 |  | 2351.46 | -2351.46 | 0 | 0 | 1998-12-21 | 0 | I. KAIM SNP | VLASTNÝ | 215SNPSTAŇ | Ing. Kamil Dobranský-AMD | 1.025.05 |  | 0 |  | Nemecko
DHMR06400 | Gumový rám FRAME 2 |  | 549.23 | -549.23 | 0 | 0 | 1998-11-30 | 0 | Oddelenie centrálnej sterilizácie RA | VLASTNÝ | 312RASGREG |  | 5.186.52 |  | 1998 |  | Československo
DHMR06414 | Rukoväť pištoľová-inštrument |  | 1083.72 | -1083.72 | 0 | 0 | 1998-11-30 | 0 | Operačná sála II. Chirurgická klinika | VLASTNÝ | 45RASFRANK |  | S.010.01 |  | 1998 |  | Československo
DHMSH10574 | Diadynamik |  | 353.78 | -353.78 | 0 | 0 | 1998-11-30 | 0 | OFBLR - SVaLZ FBLR SNP | VLASTNÝ | 387SNPHRUB | Ing. Kamil Dobranský-AMD | 5.027.53 |  | 0 |  | Nemecko
DHMR06359 | Odsávačka Adela |  | 1959.11 | -1959.11 | 0 | 0 | 1998-09-30 | 0 | II. Chirurgická klinika RA | VLASTNÝ | 34RASKURTO |  | 1.010.01 |  | 1997 |  | Československo
DHMR06375 | RTG Siremobil Compact |  | 137084.31 | -137084.31 | 0 | 0 | 1998-09-30 | 0 | ORaZM - rádiológia 5 RA | VLASTNÝ | 612RASFORG |  | 5.023.57 |  | 1997 |  | Československo
DHMR06386 | Odsávačka MEVACS M |  | 1622.92 | -1622.92 | 0 | 0 | 1998-09-30 | 0 | Operačná sála GPO RA | VLASTNÝ | 7RASBOLDOC |  | S.009.01 |  | 1998 |  | Československo
DHMSH10541 | Laser - dioda |  | 49790.88 | -49790.88 | 0 | 0 | 1998-09-02 | 0 | Očná klinika SNP | VLASTNÝ | 228SNPBÓKO | Ing. Kamil Dobranský-AMD | 1.015.05 |  | 0 |  | Nemecko
DHMSH10523 | Odsávačka chirurgická |  | 1658.27 | -1658.27 | 0 | 0 | 1998-07-31 | 0 | Centr.oper. trakt SNP | VLASTNÝ | 201SNPHILD | Ing. Kamil Dobranský-AMD | 5.185.05 |  | 0 |  | Nemecko
DHMSH10542 | Denzitometer DS 90 |  | 9043.68 | -9043.68 | 0 | 0 | 1998-07-30 | 0 | OLM - klinická biochémia 2 SNP | VLASTNÝ | 340SNPROSE | Ing. Kamil Dobranský-AMD | 5.024.52 |  | 0 |  | Nemecko
DHMSH10544 | Oxymeter pulzný BCI |  | 1653.72 | -1653.72 | 0 | 0 | 1998-07-30 | 0 | I. KAIM - anestézie SNP | VLASTNÝ | 35SNPMARK | Ing. Kamil Dobranský-AMD | 1.025.06 |  | 0 |  | Nemecko
DHMR06325 | EKG P 80 |  | 1958.44 | -1958.44 | 0 | 0 | 1998-06-30 | 0 | I. interná klinika SNP | VLASTNÝ | 301SNPMAD |  | 1.001.05 |  | 1998 |  | Československo
DHMR06326 | Citadel 2000 odvodňovací automat |  | 23929.33 | -23929.33 | 0 | 0 | 1998-06-30 | 0 | Ústav patológie RA | VLASTNÝ | 152RASKOSO |  | 5.029.52 |  | 1998 |  | Československo
DHMR06353 | Pr.na precv.prstov ruky |  | 3784.64 | -3784.64 | 0 | 0 | 1998-06-30 | 0 | Odd. plastickej a rek. a est. chirurgie RA | VLASTNÝ | 54RASKEND1 |  | 1.038.01 |  | 1997 |  | Československo
DHMR06354 | Pr.na precv.ruky+zápästia |  | 4941.18 | -4941.18 | 0 | 0 | 1998-06-30 | 0 | Odd. plastickej a rek. a est. chirurgie RA | VLASTNÝ | 54RASKEND1 |  | 1.038.01 |  | 1997 |  | Československo
DHMSH10069 | Pinzeta autraumatická |  | 741.85 | -741.85 | 0 | 0 | 1998-06-17 | 0 | Oddelenie centrál. sterilizácie a dezinfekcie SNP | VLASTNÝ | 289SNPGULY | Ing. Kamil Dobranský-AMD | 5.186.51 |  | 0 |  | Nemecko
DHMSH10070 | Pinzeta autraumatická |  | 741.85 | -741.85 | 0 | 0 | 1998-06-17 | 0 | Oddelenie centrál. sterilizácie a dezinfekcie SNP | VLASTNÝ | 289SNPGULY | Ing. Kamil Dobranský-AMD | 5.186.51 |  | 0 |  | Nemecko
DHMSH10071 | Pinzeta autraumatická |  | 741.85 | -741.85 | 0 | 0 | 1998-06-17 | 0 | Oddelenie centrál. sterilizácie a dezinfekcie SNP | VLASTNÝ | 289SNPGULY | Ing. Kamil Dobranský-AMD | 5.186.51 |  | 0 |  | Nemecko
DHMSH10124 | Pinzeta autraumatická |  | 741.85 | -741.85 | 0 | 0 | 1998-06-17 | 0 | Oddelenie centrál. sterilizácie a dezinfekcie SNP | VLASTNÝ | 289SNPGULY | Ing. Kamil Dobranský-AMD | 5.186.51 |  | 0 |  | Nemecko
DHMSH10125 | Pinzeta autraumatická |  | 741.85 | -741.85 | 0 | 0 | 1998-06-17 | 0 | Oddelenie centrál. sterilizácie a dezinfekcie SNP | VLASTNÝ | 289SNPGULY | Ing. Kamil Dobranský-AMD | 5.186.51 |  | 0 |  | Nemecko
DHMSH10371 | Pinzeta autraumatická |  | 741.85 | -741.85 | 0 | 0 | 1998-06-17 | 0 | Oddelenie centrál. sterilizácie a dezinfekcie SNP | VLASTNÝ | 289SNPGULY | Ing. Kamil Dobranský-AMD | 5.186.51 |  | 0 |  | Nemecko
DHMSH10471 | Pinzeta autraumatická |  | 741.85 | -741.85 | 0 | 0 | 1998-06-17 | 0 | Oddelenie centrál. sterilizácie a dezinfekcie SNP | VLASTNÝ | 289SNPGULY | Ing. Kamil Dobranský-AMD | 5.186.51 |  | 0 |  | Nemecko
DHMSH10473 | Pinzeta autraumatická |  | 741.85 | -741.85 | 0 | 0 | 1998-06-17 | 0 | Oddelenie centrál. sterilizácie a dezinfekcie SNP | VLASTNÝ | 289SNPGULY | Ing. Kamil Dobranský-AMD | 5.186.51 |  | 0 |  | Nemecko
DHMSH10537 | Oximeter pulzný |  | 3571.33 | -3571.33 | 0 | 0 | 1998-05-06 | 0 | Urologická klinika SNP | VLASTNÝ | 264SNPMIŽE | Ing. Kamil Dobranský-AMD | 1.012.05 |  | 0 |  | Nemecko
DHMR06312 | Sanoscope |  | 10536.88 | -10536.88 | 0 | 0 | 1998-04-30 | 0 | Klinika prac. lek. a klin. toxikológie RA | VLASTNÝ | 102RASHARV |  | 1.306.51 |  | 1998 |  | Československo
DHMR06313 | Provojet S |  | 4511.85 | -4511.85 | 0 | 0 | 1998-04-30 | 0 | Klinika prac. lek. a klin. toxikológie RA | VLASTNÝ | 102RASHARV |  | 1.306.51 |  | 1998 |  | Československo
DHMR06314 | LF 1 Oszillatorische Rezistance |  | 4809.5 | -4809.5 | 0 | 0 | 1998-04-30 | 0 | Klinika prac. lek. a klin. toxikológie RA | VLASTNÝ | 102RASHARV |  | 1.306.51 |  | 1998 |  | Československo
DHMR06250 | Pacient.monitor Virídia M3046A |  | 11947.19 | -11947.19 | 0 | 0 | 1998-04-24 | 0 | Kl. stomatológie a maxilofaciálnej chir. RA | VLASTNÝ | 90RASKORDO |  | 1.070.01 |  | 1997 |  | Československo
DHMSH10520 | Pipeta |  | 663.88 | -663.88 | 0 | 0 | 1998-04-02 | 0 | OLM . klinickká imunológia a alergológia | VLASTNÝ | 147SNPFORI | Ing. Kamil Dobranský-AMD | 5.040.54 |  | 0 |  | Nemecko
DHMSH10524 | Pipeta |  | 663.88 | -663.88 | 0 | 0 | 1998-04-02 | 0 | OLM . klinickká imunológia a alergológia | VLASTNÝ | 147SNPFORI | Ing. Kamil Dobranský-AMD | 5.040.54 |  | 0 |  | Nemecko
DHMSH10531 | Pipeta |  | 663.88 | -663.88 | 0 | 0 | 1998-04-02 | 0 | OLM . klinickká imunológia a alergológia | VLASTNÝ | 147SNPFORI | Ing. Kamil Dobranský-AMD | 5.040.54 |  | 0 |  | Nemecko
DHMSH10532 | Pipeta |  | 663.88 | -663.88 | 0 | 0 | 1998-04-02 | 0 | OLM . klinickká imunológia a alergológia | VLASTNÝ | 147SNPFORI | Ing. Kamil Dobranský-AMD | 5.040.54 |  | 0 |  | Nemecko
DHMSH10533 | Pipeta |  | 663.88 | -663.88 | 0 | 0 | 1998-04-02 | 0 | OLM . klinickká imunológia a alergológia | VLASTNÝ | 147SNPFORI | Ing. Kamil Dobranský-AMD | 5.040.54 |  | 0 |  | Nemecko
DHMSH10534 | Pipeta |  | 663.88 | -663.88 | 0 | 0 | 1998-04-02 | 0 | OLM . klinickká imunológia a alergológia | VLASTNÝ | 147SNPFORI | Ing. Kamil Dobranský-AMD | 5.040.54 |  | 0 |  | Nemecko
DHMR06318 | Lampa Bionic 1 Zepter |  | 348.54 | -348.54 | 0 | 0 | 1998-02-28 | 0 | IV. INT. KL. - reumatologická amb. č. 1 RA | VLASTNÝ | 157RASBAČO |  | 2.045.51 |  | 1997 |  | Československo
DHMSH10502 | INFUSOMAT |  | 2072.43 | -2072.43 | 0 | 0 | 1998-02-09 | 0 | I. KAIM SNP | VLASTNÝ | 215SNPSTAŇ | Ing. Kamil Dobranský-AMD | 1.025.05 |  | 0 |  | Nemecko
DHMSH10503 | Pumpa volumetrická infúzna |  | 2072.43 | -2072.43 | 0 | 0 | 1998-02-09 | 0 | Operačná sála Nerochirurgická klinika | VLASTNÝ | 84SNPGAZD1 | Ing. Kamil Dobranský-AMD | S.037.05 |  | 0 |  | Nemecko
DHMSH10507 | Pumpa volumetrická infúzna |  | 2072.43 | -2072.43 | 0 | 0 | 1998-02-09 | 0 | I. interná klinika SNP | VLASTNÝ | 203SNPLOR1 | Ing. Kamil Dobranský-AMD | 1.001.05 |  | 0 |  | Nemecko
DHMSH10508 | Automat homokultivačný |  | 16260.45 | -16260.45 | 0 | 0 | 1998-02-09 | 0 | Ústav lekárskej a klin. mikrobiológie RA | VLASTNÝ | 481RASMAT1 | Ing. Kamil Dobranský-AMD | 5.034.51 |  | 0 |  | Nemecko
DHMSH10511 | Pipeta Stepper |  | 663.88 | -663.88 | 0 | 0 | 1998-02-09 | 0 | OLM . klinickká imunológia a alergológia | VLASTNÝ | 147SNPFORI | Ing. Kamil Dobranský-AMD | 5.040.54 |  | 0 |  | Nemecko
DHMSH10512 | Pipeta calibra |  | 663.88 | -663.88 | 0 | 0 | 1998-02-09 | 0 | OLM . klinickká imunológia a alergológia | VLASTNÝ | 147SNPFORI | Ing. Kamil Dobranský-AMD | 5.040.54 |  | 0 |  | Nemecko
DHMSH10516 | Pumpa volumetrická infúzna |  | 2072.43 | -2072.43 | 0 | 0 | 1998-02-09 | 0 | Neurologická klinika SNP | VLASTNÝ | 498SNPDUD1 | Ing. Kamil Dobranský-AMD | 1.004.05 |  | 0 |  | Nemecko
DHMSH10517 | INFUSOMAT |  | 2072.43 | -2072.43 | 0 | 0 | 1998-02-09 | 0 | I. KAIM SNP | VLASTNÝ | 215SNPSTAŇ | Ing. Kamil Dobranský-AMD | 1.025.05 |  | 0 |  | Nemecko
DHMSH10501 | Skiagrafické pracovisko | MP 50 CHIRAKTIS | 197476.6 | -197476.6 | 0 | 0 | 1997-12-03 | 0 | KRaZM rádiológia 1 SNP | VLASTNÝ | 200SNPSTA1 | Ing. Kamil Dobranský-AMD | 5.023.51 |  | 0 |  | Nemecko
DHMR06219 | Odsávačka ADELA chir. |  | 1709.49 | -1709.49 | 0 | 0 | 1997-11-18 | 0 | Neurologické oddelenie RA | VLASTNÝ | 129/1RASFO |  | 1.004.01 |  | 1997 |  | Československo
DHMR06220 | Odsávačka ADELA chir. |  | 1709.49 | -1709.49 | 0 | 0 | 1997-11-18 | 0 | JIS II. chirurgická klinika RA | VLASTNÝ | 23RASVRAŠŤ |  | 1.202.02 |  | 1997 |  | Československo
DHMR06244 | Stericell 55-Sterilizátor |  | 2317.17 | -2317.17 | 0 | 0 | 1997-11-18 | 0 | GPO - gynekol. amb. č.9 plán.rodič. a antikonc. RA | VLASTNÝ | 9RASTOMÁŠ |  | 2.009.58 |  | 1997 |  | Československo
DHMR06218 | Endo DISP LU ENDLC |  | 1082.15 | -1082.15 | 0 | 0 | 1997-11-06 | 0 | Operačná sála II. Chirurgická klinika | VLASTNÝ | 45RASFRANK |  | S.010.01 |  | 1995 |  | Československo
DHMR06180 | Jenalumar a/d contrast s fotograf. |  | 9158.2 | -9158.2 | 0 | 0 | 1997-10-31 | 0 | Združená tkanivová banka RA - interfility | VLASTNÝ | 13RASVACZY |  | 5.188.51 |  | 1986 |  | Československo
DHMR06181 | Jenamed 2 |  | 4382.1 | -4382.1 | 0 | 0 | 1997-10-31 | 0 | Združená tkanivová banka RA - interfility | VLASTNÝ | 13RASVACZY |  | 5.188.51 |  | 1986 |  | Československo
DHMR06182 | Váhy analyt.Metler |  | 1394.28 | -1394.28 | 0 | 0 | 1997-10-31 | 0 | Združená tkanivová banka RA - interfility | VLASTNÝ | 13RASVACZY |  | 5.188.51 |  | 1985 |  | Československo
DHMR06183 | Inkubátor 02/CO2 Forme Scientific |  | 6637.59 | -6637.59 | 0 | 0 | 1997-10-31 | 0 | Združená tkanivová banka RA - interfility | VLASTNÝ | 13RASVACZY |  | 5.188.51 |  | 1986 |  | Československo
DHMR06186 | Jenamed 2-fluoresc. |  | 2438.62 | -2438.62 | 0 | 0 | 1997-10-31 | 0 | Združená tkanivová banka RA - interfility | VLASTNÝ | 13RASVACZY |  | 5.188.51 |  | 1985 |  | Československo
DHMR06236 | Gumový rám FRAME 3 |  | 749.82 | -749.82 | 0 | 0 | 1997-10-31 | 0 | Operačná sála II. Chirurgická klinika | VLASTNÝ | 45RASFRANK |  | S.010.01 |  | 1996 |  | Československo
DHMR06237 | Gumový rám FRAME 2 |  | 477.56 | -477.56 | 0 | 0 | 1997-10-31 | 0 | Operačná sála II. Chirurgická klinika | VLASTNÝ | 45RASFRANK |  | S.010.01 |  | 1996 |  | Československo
DHMR06238 | Gumový rám FRAME 2 |  | 477.56 | -477.56 | 0 | 0 | 1997-10-31 | 0 | KSaMCH - amb. maxilofac. chir. RA | VLASTNÝ | 91RASVAŠUT |  | 2.070.51 |  | 1996 |  | Československo
DHMSH10436 | Lampa polymerizačná |  | 514.51 | -514.51 | 0 | 0 | 1997-10-02 | 0 | I.STOM.KL.- amb.zub. lek. č. 4 mukogngiválna SNP | VLASTNÝ | 60SNPBARTK | Ing. Kamil Dobranský-AMD | 2.358.52 |  | 0 |  | Nemecko
DHMSH10437 | Lampa polymerizačná |  | 514.51 | -514.51 | 0 | 0 | 1997-10-02 | 0 | I.STOM.KL.- amb.zub. lek. č. 4 mukogngiválna SNP | VLASTNÝ | 60SNPBARTK | Ing. Kamil Dobranský-AMD | 2.358.52 |  | 0 |  | Nemecko
DHMSH10441 | Lampa polymerizačná |  | 514.51 | -514.51 | 0 | 0 | 1997-10-02 | 0 | I.STOM.KL.- amb.zub. lek. č. 4 mukogngiválna SNP | VLASTNÝ | 60SNPBARTK | Ing. Kamil Dobranský-AMD | 2.358.52 |  | 0 |  | Nemecko
DHMSH10444 | Lampa polymerizačná |  | 514.51 | -514.51 | 0 | 0 | 1997-10-02 | 0 | I. STOM. KL. - amb. čeľustnej ortop. SNP | VLASTNÝ | 61SNPSPIŚS | Ing. Kamil Dobranský-AMD | 2.053.52 |  | 0 |  | Nemecko
DHMSH10446 | Lampa polymerizačná |  | 514.51 | -514.51 | 0 | 0 | 1997-10-02 | 0 | I.STOM.KL.- amb.zub. lek. č. 4 mukogngiválna SNP | VLASTNÝ | 60SNPBARTK | Ing. Kamil Dobranský-AMD | 2.358.52 |  | 0 |  | Nemecko
DHMSH10449 | Lampa polymerizačná |  | 514.51 | -514.51 | 0 | 0 | 1997-10-02 | 0 | I.STOM.KL.- amb.zub. lek. č. 5 chor.sl.úst.d SNP | VLASTNÝ | 58SNPBARTK | Ing. Kamil Dobranský-AMD | 2.347.52 |  | 0 |  | Nemecko
DHMSH10451 | Lampa polymerizačná |  | 514.51 | -514.51 | 0 | 0 | 1997-10-02 | 0 | KSaMCH - amb. maxilofac. chir. RA | VLASTNÝ | 99RASDOLHY | Ing. Kamil Dobranský-AMD | 2.070.51 |  | 0 |  | Nemecko
DHMSH10453 | Lampa polymerizačná |  | 514.51 | -514.51 | 0 | 0 | 1997-10-02 | 0 | I.STOM.KL.- amb.zub. lek. č. 4 mukogngiválna SNP | VLASTNÝ | 60SNPBARTK | Ing. Kamil Dobranský-AMD | 2.358.52 |  | 0 |  | Nemecko
DHMSH10472 | Pumpa volumetricka |  | 1653.72 | -1653.72 | 0 | 0 | 1997-10-02 | 0 | Transplantačné oddelenie SNP | VLASTNÝ | 208SNPDUB1 | Ing. Kamil Dobranský-AMD | 1.207.05 |  | 0 |  | Nemecko
DHMSH10397 | Diadynamic |  | 372.63 | -372.63 | 0 | 0 | 1997-08-28 | 0 | OFBLR - SVaLZ FBLR SNP | VLASTNÝ | 387SNPHRUB | Ing. Kamil Dobranský-AMD | 5.027.53 |  | 0 |  | Nemecko
DHMR06210 | Analyzátor kvality spermií |  | 4519.65 | -4519.65 | 0 | 0 | 1997-08-25 | 0 | Urol. odd. - urol. amb. č. 5 RA | VLASTNÝ | 52RASSUCHA |  | 2.012.55 |  | 1996 |  | Československo
DHMR06214 | Váha osob.digit.SECA 707 s výškom. |  | 787.36 | -787.36 | 0 | 0 | 1997-07-31 | 0 | KOaTPÚ - ortoped. amb. č. 9 denzitometria RA | VLASTNÝ | 192RASVOLO |  | 2.011.62 |  | 1997 |  | Československo
DHMR06215 | Váha osob.digit.SECA 707 s výškom. |  | 787.36 | -787.36 | 0 | 0 | 1997-07-31 | 0 | GPO - gynekol. amb. č.9 plán.rodič. a antikonc. RA | VLASTNÝ | 9RASTOMÁŠ |  | 2.009.58 |  | 1997 |  | Československo
DHMSH10376 | Pumpa infúzna |  | 1653.72 | -1653.72 | 0 | 0 | 1997-07-22 | 0 | KHaOH - hematológia SNP | VLASTNÝ | 255SNPBOCK | Ing. Kamil Dobranský-AMD | 1.031.51 |  | 0 |  | Nemecko
DHMSH10377 | Dávkovač lineárny |  | 700.19 | -700.19 | 0 | 0 | 1997-07-22 | 0 | KHaOH - hematológia SNP | VLASTNÝ | 255SNPBOCK | Ing. Kamil Dobranský-AMD | 1.031.51 |  | 0 |  | Nemecko
DHMSH10388 | Dávkovač lineárny |  | 700.19 | -700.19 | 0 | 0 | 1997-07-22 | 0 | KHaOH - hematológia SNP | VLASTNÝ | 255SNPBOCK | Ing. Kamil Dobranský-AMD | 1.031.51 |  | 0 |  | Nemecko
DHMR06160 | Transezogafiálny stimulátor TSV 20 |  | 5311.03 | -5311.03 | 0 | 0 | 1997-06-30 | 0 | IV. INT. KL. - kardiologická amb. RA | VLASTNÝ | 168RASMALÍ |  | 2.049.52 |  | 1993 |  | Československo
DHMR06161 | Odsávačka |  | 1659.4 | -1659.4 | 0 | 0 | 1997-06-09 | 0 | Operačná sála Oddelenie PRaECH RA | VLASTNÝ | 55RASBEDÉC |  | S.038.01 |  | 1997 |  | Československo
DHMR06156 | Artromot-motorická dlaha K2 |  | 3785.53 | -3785.53 | 0 | 0 | 1997-05-15 | 0 | Klinika úrazovej chirurgie RA | VLASTNÝ | 605RASSKA |  | 1.013.01 |  | 1996 |  | Československo
DHMSH10367 | Prístroj anest.s monitorom DATEX |  | 27796.59 | -27796.59 | 0 | 0 | 1997-04-09 | 0 | I. KAIM - anestézie SNP | VLASTNÝ | 35SNPMARK | Ing. Kamil Dobranský-AMD | 1.025.06 |  | 0 |  | Nemecko
DHMR06153 | Fokometer DM-2 |  | 1724.09 | -1724.09 | 0 | 0 | 1997-04-07 | 0 | Očné odd. oftalmologická amb. č. 3 RA | VLASTNÝ | 62RASLACOV |  | 2.015.51 |  | 1996 |  | Československo
DHMR06061 | Vyvolávací automat XP 2000 |  | 11617.87 | -11617.87 | 0 | 0 | 1997-04-03 | 0 | ORaZM - rádiológia 3 RA | VLASTNÝ | 60RASSEDRO |  | 5.023.55 |  | 1996 |  | Československo
DHMR06062 | Vyvolávací automat XP 2000 |  | 11617.87 | -11617.87 | 0 | 0 | 1997-04-03 | 0 | ORaZM - rádiológia 3 RA | VLASTNÝ | 60RASSEDRO |  | 5.023.55 |  | 1996 |  | Československo
DHMR06151 | EH 40 Proximate Taabaksbeutelnat |  | 883.16 | -883.16 | 0 | 0 | 1997-04-02 | 0 | Operačná sála II. Chirurgická klinika | VLASTNÝ | 45RASFRANK |  | S.010.01 |  | 1997 |  | Československo
DHMR06060 | RTG prístroj Polymobil 10 pojazdný |  | 32370.71 | -32370.71 | 0 | 0 | 1997-01-27 | 0 | ORaZM - rádiológia 2 RA | VLASTNÝ | 58RASPAVLO |  | 5.023.54 |  | 1996 |  | Československo
DHMR06149 | Narkot.prístroj Anemat N 8 MINI |  | 27796.59 | -27796.59 | 0 | 0 | 1997-01-20 | 0 | Operačné sály KUCH RA | VLASTNÝ | 607RASKOL |  | S.013.01 |  | 1996 |  | Československo
DHMR06064 | Synoptophore 2003 |  | 9625.24 | -9625.24 | 0 | 0 | 1997-01-13 | 0 | Očné odd. oftal.amb. č. 2 pediatrická RA | VLASTNÝ | 69RASKOĽAB |  | 2.015.60 |  | 1996 |  | Československo
DHMSH10358 | Perimeter guľový |  | 40256.52 | -40256.52 | 0 | 0 | 1997-01-11 | 0 | Očná kl. - oftal. amb. č. 5 pediatrická SNP | VLASTNÝ | 41SNPSÝKOR | Ing. Kamil Dobranský-AMD | 2.015.59 |  | 0 |  | Nemecko
DHMSH10359 | Lampa fotoštrbinová |  | 39726.08 | -39726.08 | 0 | 0 | 1997-01-11 | 0 | Očná klinika SNP | VLASTNÝ | 228SNPBÓKO | Ing. Kamil Dobranský-AMD | 1.015.05 |  | 0 |  | Nemecko
DHMR06148 | Narkot.prístroj Anemat N 8 MIN |  | 25796.59 | -25796.59 | 0 | 0 | 1997-01-09 | 0 | II. Psychiatrická klinika RA | VLASTNÝ | 241RASNORE |  | 1.005.01 |  | 1996 |  | Československo
DHMR06094 | Pomôcka pre výcvik chôdze |  | 708.19 | -708.19 | 0 | 0 | 1996-12-31 | 0 | Klinika úrazovej chirurgie RA | VLASTNÝ | 602RASPUS |  | 1.013.01 |  | 1996 |  | Československo
DHMR06095 | Pomôcka pre výcvik chôdze |  | 708.19 | -708.19 | 0 | 0 | 1996-12-31 | 0 | Klinika úrazovej chirurgie RA | VLASTNÝ | 601RASHREH |  | 1.013.01 |  | 1996 |  | Československo
DHMR06097 | Pomôcka pre výcvik chôdze |  | 708.19 | -708.19 | 0 | 0 | 1996-12-31 | 0 | II. Chirurgická klinika RA | VLASTNÝ | 34RASKURTO |  | 1.010.01 |  | 1996 |  | Československo
DHMR06098 | Pomôcka pre výcvik chôdze |  | 708.19 | -708.19 | 0 | 0 | 1996-12-31 | 0 | Klinika úrazovej chirurgie RA | VLASTNÝ | 603RASPECZ |  | 1.013.01 |  | 1996 |  | Československo
DHMR06099 | Pomôcka pre výcvik chôdze |  | 708.23 | -708.23 | 0 | 0 | 1996-12-31 | 0 | Klinika FBaLR RA | VLASTNÝ | 28RASHAUSO |  | 1.027.01 |  | 1996 |  | Československo
DHMR06100 | Pomôcka pre výcvik chôdze |  | 708.23 | -708.23 | 0 | 0 | 1996-12-31 | 0 | KFBLR - SVaLZ FBLR RA | VLASTNÝ | 195RASVYSO |  | 5.027.51 |  | 1996 |  | Československo
DHMR06101 | Pomôcka pre výcvik chôdze |  | 708.23 | -708.23 | 0 | 0 | 1996-12-31 | 0 | Klinika FBaLR RA | VLASTNÝ | 28RASHAUSO |  | 1.027.01 |  | 1996 |  | Československo
DHMR06105 | Posteľ nemocničná |  | 1178.72 | -1178.72 | 0 | 0 | 1996-12-31 | 0 | Klinika FBaLR RA | VLASTNÝ | 235RASKUMM |  | 1.027.01 |  | 1995 |  | Československo
DHMR06106 | Posteľ nemocničná |  | 1178.72 | -1178.72 | 0 | 0 | 1996-12-31 | 0 | Klinika FBaLR RA | VLASTNÝ | 235RASKUMM |  | 1.027.01 |  | 1995 |  | Československo
DHMR06107 | Posteľ nemocničná |  | 1178.72 | -1178.72 | 0 | 0 | 1996-12-31 | 0 | Klinika FBaLR RA | VLASTNÝ | 235RASKUMM |  | 1.027.01 |  | 1995 |  | Československo
DHMR06108 | Posteľ nemocničná |  | 1178.72 | -1178.72 | 0 | 0 | 1996-12-31 | 0 | Klinika FBaLR RA | VLASTNÝ | 235RASKUMM |  | 1.027.01 |  | 1995 |  | Československo
DHMSH10348 | Termostat |  | 875.99 | -875.99 | 0 | 0 | 1996-12-17 | 0 | Ústav lekárskej a klin. mikrobiológie RA | VLASTNÝ | 481RASMAT1 | Ing. Kamil Dobranský-AMD | 5.034.51 |  | 0 |  | Nemecko
DHMSH10349 | Termostat biologický |  | 582.85 | -582.85 | 0 | 0 | 1996-12-17 | 0 | Ústav lekárskej a klin. mikrobiológie RA | VLASTNÝ | 481RASMAT1 | Ing. Kamil Dobranský-AMD | 5.034.51 |  | 0 |  | Nemecko
DHMSH10350 | Termostat biologický |  | 555.93 | -555.93 | 0 | 0 | 1996-12-17 | 0 | Ústav lekárskej a klin. mikrobiológie RA | VLASTNÝ | 481RASMAT1 | Ing. Kamil Dobranský-AMD | 5.034.51 |  | 0 |  | Nemecko
DHMSH10356 | Kolonoskop |  | 15872.67 | -15872.67 | 0 | 0 | 1996-12-09 | 0 | I.Chirurgická klinika SNP | VLASTNÝ | 211SNPKOSZ | Ing. Kamil Dobranský-AMD | 1.010.05 |  | 0 |  | Nemecko
DHMSH10302 | Systém modul na zal.do par. |  | 4899.42 | -4899.42 | 0 | 0 | 1996-09-14 | 0 | Oddelenie patológie RA | VLASTNÝ | 487RASANDR | Ing. Kamil Dobranský-AMD | 5.029.51 |  | 0 |  | Nemecko
DHMSH10295 | Prístroj EKG |  | 2693.45 | -2693.45 | 0 | 0 | 1996-09-13 | 0 | Neurologická klinika SNP | VLASTNÝ | 498SNPDUD1 | Ing. Kamil Dobranský-AMD | 1.004.05 |  | 0 |  | Nemecko
DHMR06012 | Pomôcka pre výcvik chôdze |  | 692.16 | -692.16 | 0 | 0 | 1996-08-05 | 0 | KFBLR - SVaLZ FBLR RA | VLASTNÝ | 195RASVYSO |  | 5.027.51 |  | 1996 |  | Československo
DHMSH10275 | Kúpeľ galvanická |  | 1730.8 | -1730.8 | 0 | 0 | 1996-04-15 | 0 | OFBLR - SVaLZ FBLR SNP | VLASTNÝ | 387SNPHRUB | Ing. Kamil Dobranský-AMD | 5.027.53 |  | 0 |  | Nemecko
DHMSH10276 | Kúpeľ na DK vírivá |  | 1747.43 | -1747.43 | 0 | 0 | 1996-04-15 | 0 | OFBLR - SVaLZ FBLR SNP | VLASTNÝ | 386SNPKOŽU | Ing. Kamil Dobranský-AMD | 5.027.53 |  | 0 |  | Nemecko
DHMSH10277 | Kúpeľ na horné končatiny |  | 1283.74 | -1283.74 | 0 | 0 | 1996-04-15 | 0 | OFBLR - SVaLZ FBLR SNP | VLASTNÝ | 386SNPKOŽU | Ing. Kamil Dobranský-AMD | 5.027.53 |  | 0 |  | Nemecko
DHMR05934 | Litotryptor Medilit LT 0201RTG |  | 633996.78 | -633996.78 | 0 | 0 | 1996-04-10 | 0 | Urol. odd. - urol. amb. č. 4 litotrypsia RA | VLASTNÝ | 51RASSUCHA |  | 2.012.54 |  | 1995 |  | Československo
DHMSH10266 | Prístroj dých. AMBU-MATIC |  | 1963.35 | -1963.35 | 0 | 0 | 1996-01-08 | 0 | I. KAIM SNP | VLASTNÝ | 215SNPSTAŇ | Ing. Kamil Dobranský-AMD | 1.025.05 |  | 0 |  | Nemecko
DHMR06102 | Uretrocystoskop univ.oper.pre deti |  | 7849.03 | -7849.03 | 0 | 0 | 1995-12-31 | 0 | Operačná sála Urologické oddelenie RA | VLASTNÝ | 49RASGREGO |  | S.012.01 |  | 1993 |  | Československo
DHMR05785 | EKG Schiller AT 6 |  | 9632.71 | -9632.71 | 0 | 0 | 1995-12-27 | 0 | II. Chirurgická klinika RA | VLASTNÝ | 34RASKURTO |  | 1.010.01 |  | 1995 |  | Československo
DHMR05786 | Videomodul OTV F2 Olympus |  | 8298.48 | -8298.48 | 0 | 0 | 1995-12-27 | 0 | KPaF - peumo-ftizeogická amb. č.3 bronchológia RA | VLASTNÝ | 183RASKMEC |  | 2.003.53 |  | 1995 |  | Československo
DHMR05788 | Mikroskop Nikon Alphaphot 2YSZ-T |  | 2948.25 | -2948.25 | 0 | 0 | 1995-12-27 | 0 | Operačná sála Urologické oddelenie RA | VLASTNÝ | 49RASGREGO |  | S.012.01 |  | 1994 |  | Československo
DHMR05790 | Phototerápia Wallaby II MD 2000-I |  | 2107.81 | -2107.81 | 0 | 0 | 1995-12-27 | 0 | Neonatologické odd. RA | VLASTNÝ | 248RASSEDL |  | 1.051.01 |  | 1995 |  | Československo
DHMSH10198 | Mikroskop laboratórny |  | 6955.32 | -6955.32 | 0 | 0 | 1995-09-05 | 0 | Oddelenie patológie RA | VLASTNÝ | 487RASANDR | Ing. Kamil Dobranský-AMD | 5.029.51 |  | 0 |  | Nemecko
DHMR05687 | Chir.odsávačka CH 4 |  | 646.85 | -646.85 | 0 | 0 | 1995-03-21 | 0 | Klinika FBaLR RA | VLASTNÝ | 235RASKUMM |  | 1.027.01 |  | 1991 |  | Československo
DHMR05695 | Stôl univerz.amb.SUNAM |  | 896.37 | -896.37 | 0 | 0 | 1995-03-21 | 0 | Urol. odd. - urol. amb. č. 1 RA | VLASTNÝ | 30RASGREG1 |  | 2.012.51 |  | 1991 |  | Československo
DHMR05696 | Stôl univerz.amb.SUNAM |  | 896.37 | -896.37 | 0 | 0 | 1995-03-21 | 0 | GPO - gynekol. amb. č.9 plán.rodič. a antikonc. RA | VLASTNÝ | 9RASTOMÁŠ |  | 2.009.58 |  | 1991 |  | Československo
DHMR05697 | Defibrilátor prenos.BPD 13 |  | 3183.89 | -3183.89 | 0 | 0 | 1995-03-21 | 0 | JIS II. chirurgická klinika RA | VLASTNÝ | 23RASVRAŠŤ |  | 1.202.02 |  | 1990 |  | Československo
DHMR05708 | Hydraul.zar.pre im.pac.sprch.posteľ |  | 4312.22 | -4312.22 | 0 | 0 | 1995-03-21 | 0 | Klinika FBaLR RA | VLASTNÝ | 235RASKUMM |  | 1.027.01 |  | 1992 |  | Československo
DHMR05709 | Hydraul.zar.pre imob.pac.lôžko |  | 3436.04 | -3436.04 | 0 | 0 | 1995-03-21 | 0 | Klinika FBaLR RA | VLASTNÝ | 235RASKUMM |  | 1.027.01 |  | 1992 |  | Československo
DHMR05710 | Hydraul.zar.pre im.pac.sedačka |  | 2778.5 | -2778.5 | 0 | 0 | 1995-03-21 | 0 | Klinika FBaLR RA | VLASTNÝ | 235RASKUMM |  | 1.027.01 |  | 1992 |  | Československo
DHMR05711 | Hydraul.zar.pre imob.pac.sedačka |  | 2778.5 | -2778.5 | 0 | 0 | 1995-03-21 | 0 | Klinika FBaLR RA | VLASTNÝ | 235RASKUMM |  | 1.027.01 |  | 1992 |  | Československo
DHMR05714 | Hydraul.zar.pre imob.pac.lôžko |  | 3436.04 | -3436.04 | 0 | 0 | 1995-03-21 | 0 | Klinika FBaLR RA | VLASTNÝ | 235RASKUMM |  | 1.027.01 |  | 1992 |  | Československo
DHMR05715 | Rehab.bež.pás so záves.zariadením |  | 17600.88 | -17600.88 | 0 | 0 | 1995-03-21 | 0 | KFBLR - SVaLZ FBLR RA | VLASTNÝ | 194RASMIKL |  | 5.027.51 |  | 1993 |  | Československo
DHMR05716 | Stôl trakčný elektronický |  | 1769.93 | -1769.93 | 0 | 0 | 1995-03-21 | 0 | KFBLR - SVaLZ FBLR RA | VLASTNÝ | 194RASMIKL |  | 5.027.51 |  | 1991 |  | Československo
DHMSH10194 | Turbína stomatologická |  | 1296.89 | -1296.89 | 0 | 0 | 1995-03-08 | 0 | I.STOM.KL. amb. zub. lekárstva č. 7 detské SNP | VLASTNÝ | 362SNPSPIŠ | Ing. Kamil Dobranský-AMD | 2.115.53 |  | 0 |  | Nemecko
DHMR05682 | RTG prístroj STOMAX 101 |  | 1166.5 | -1166.5 | 0 | 0 | 1995-03-06 | 0 | KSaMCH - RTG stomatológia RA | VLASTNÝ | 93RASKAPEL |  | 5.023.65 |  | 1994 |  | Československo
DHMSH10187 | Fixačný prístr. hlavy |  | 10953.99 | -10953.99 | 0 | 0 | 1995-01-10 | 0 | Centr.oper. trakt SNP | VLASTNÝ | 201SNPHILD | Ing. Kamil Dobranský-AMD | 5.185.05 |  | 0 |  | Nemecko
DHMR05639 | Kazeta Cronex 30x40 |  | 372.97 | -372.97 | 0 | 0 | 1995-01-03 | 0 | ORaZM - rádiológia 3 RA | VLASTNÝ | 60RASSEDRO |  | 5.023.55 |  | 1994 |  | Československo
DHMR05641 | Kazeta Cronex 35x35 |  | 385.78 | -385.78 | 0 | 0 | 1995-01-03 | 0 | ORaZM - rádiológia 2 RA | VLASTNÝ | 58RASPAVLO |  | 5.023.54 |  | 1994 |  | Československo
DHMR05642 | Kazeta Cronex 35x35 |  | 385.78 | -385.78 | 0 | 0 | 1995-01-03 | 0 | ORaZM - rádiológia 3 RA | VLASTNÝ | 322/1RASSE |  | 5.023.55 |  | 1994 |  | Československo
DHMR05643 | Kazeta Cronex 35x43 |  | 452.13 | -452.13 | 0 | 0 | 1995-01-03 | 0 | ORaZM - rádiológia 2 RA | VLASTNÝ | 58RASPAVLO |  | 5.023.54 |  | 1994 |  | Československo
DHMR05645 | Kazeta Cronex 35x43 |  | 452.13 | -452.13 | 0 | 0 | 1995-01-03 | 0 | ORaZM - rádiológia 3 RA | VLASTNÝ | 60RASSEDRO |  | 5.023.55 |  | 1994 |  | Československo
DHMR05617 | Štrbinová lampa SHIN-NIPPON |  | 10997.74 | -10997.74 | 0 | 0 | 1994-12-07 | 0 | Očné odd. oftalmologická amb. č. 3 RA | VLASTNÝ | 62RASLACOV |  | 2.015.51 |  | 1994 |  | Československo
DHMR05630 | Váhy jemné |  | 560.18 | -560.18 | 0 | 0 | 1994-11-16 | 0 | Nemocničná lekáreň | VLASTNÝ | 118SNPCHRO |  | 3.080.01 |  | 1988 |  | Československo
DHMR05610 | Lampa Bioptron B 1 |  | 510.19 | -510.19 | 0 | 0 | 1994-10-24 | 0 | Urologické oddelenie RA | VLASTNÝ | 29RASJUHAS |  | 1.012.01 |  | 1994 |  | Československo
DHMR05601 | Odsávačka Aquapurátor typ 1610 |  | 2323.57 | -2323.57 | 0 | 0 | 1994-06-29 | 0 | Operačná sála II. Chirurgická klinika | VLASTNÝ | 45RASFRANK |  | S.010.01 |  | 1994 |  | Československo
DHMR05575 | Extenčné a repozičné zariadenie |  | 10471.22 | -10471.22 | 0 | 0 | 1994-04-27 | 0 | Operačné sály KUCH RA | VLASTNÝ | 607RASKOL |  | S.013.01 |  | 1993 |  | Československo
DHMSH10171 | Recyklator Recycler |  | 8886.71 | -8886.71 | 0 | 0 | 1994-04-27 | 0 | Oddelenie patológie RA | VLASTNÝ | 487RASANDR | Ing. Kamil Dobranský-AMD | 5.029.51 |  | 0 |  | Nemecko
DHMR05574 | Svietidlo zdrav.oper.6210802 |  | 995.82 | -995.82 | 0 | 0 | 1994-04-21 | 0 | KSaMCH - amb. maxilofac. chir. RA | VLASTNÝ | 91RASVAŠUT |  | 2.070.51 |  | 1994 |  | Československo
DHMR05573 | Multi Doplex II |  | 1062.21 | -1062.21 | 0 | 0 | 1994-03-31 | 0 | Odd. plastickej a rek. a est. chirurgie RA | VLASTNÝ | 54RASKEND1 |  | 1.038.01 |  | 1994 |  | Československo
DHMR05579 | Prístroj Magnekon magnetoterapeut. |  | 1530.11 | -1530.11 | 0 | 0 | 1994-03-31 | 0 | KFBLR - SVaLZ FBLR RA | VLASTNÝ | 194RASMIKL |  | 5.027.51 |  | 1993 |  | Československo
DHMR05569 | Paravent PAT-vysokof.vent.prístroj |  | 3826.53 | -3826.53 | 0 | 0 | 1994-02-21 | 0 | Oddeleni AIM RA | VLASTNÝ | 610RASOLE |  | 1.025.01 |  | 1993 |  | Československo
DHMSH10087 | Vrtací elektr. systém |  | 2312.82 | -2312.82 | 0 | 0 | 1994-01-26 | 0 | Neurochirurgická klinika SNP | VLASTNÝ | 234SNPNAM1 | Ing. Kamil Dobranský-AMD | 1.037.05 |  | 0 |  | Nemecko
DHMSH10158 | Ventilátor PARAVENT. |  | 3826.53 | -3826.53 | 0 | 0 | 1994-01-24 | 0 | I. KAIM SNP | VLASTNÝ | 215SNPSTAŇ | Ing. Kamil Dobranský-AMD | 1.025.05 |  | 0 |  | Nemecko
DHMSH10167 | Súprava inštrumentaria |  | 32969.74 | -32969.74 | 0 | 0 | 1994-01-24 | 0 | Operačná sála ORL klinika | VLASTNÝ | 227SNPJAMN | Ing. Kamil Dobranský-AMD | S.014.05 |  | 0 |  | Nemecko
DHMSH10398 | Termostat biologický |  | 557.13 | -557.13 | 0 | 0 | 1994-01-01 | 0 | OLM - hematológia a transfuziológia 1 SNP | VLASTNÝ | 322SNPKRČÍ | Ing. Kamil Dobranský-AMD | 5.031.51 |  | 0 |  | Nemecko
DHMR05549 | Ožarovací hrebeň firmy SALMAN |  | 455.42 | -455.42 | 0 | 0 | 1993-12-31 | 0 | KL.DERM. -dermatovenerol. amb. č. 2 RA | VLASTNÝ | 140RASFED1 |  | 2.018.52 |  | 1987 |  | Československo
DHMSH10135 | Poldi súprava |  | 406.29 | -406.29 | 0 | 0 | 1993-11-29 | 0 | Oddelenie centrál. sterilizácie a dezinfekcie SNP | VLASTNÝ | 289SNPGULY | Ing. Kamil Dobranský-AMD | 5.186.51 |  | 0 |  | Nemecko
DHMSH10136 | Poldi súprava |  | 3191.6 | -3191.6 | 0 | 0 | 1993-11-29 | 0 | Oddelenie centrál. sterilizácie a dezinfekcie SNP | VLASTNÝ | 289SNPGULY | Ing. Kamil Dobranský-AMD | 5.186.51 |  | 0 |  | Nemecko
DHMSH10137 | Poldi súprava |  | 1522.61 | -1522.61 | 0 | 0 | 1993-11-29 | 0 | Oddelenie centrál. sterilizácie a dezinfekcie SNP | VLASTNÝ | 289SNPGULY | Ing. Kamil Dobranský-AMD | 5.186.51 |  | 0 |  | Nemecko
DHMSH10138 | Poldi súprava |  | 1021.51 | -1021.51 | 0 | 0 | 1993-11-29 | 0 | Oddelenie centrál. sterilizácie a dezinfekcie SNP | VLASTNÝ | 289SNPGULY | Ing. Kamil Dobranský-AMD | 5.186.51 |  | 0 |  | Nemecko
DHMSH10139 | Poldi súprava |  | 715 | -715 | 0 | 0 | 1993-11-29 | 0 | Oddelenie centrál. sterilizácie a dezinfekcie SNP | VLASTNÝ | 289SNPGULY | Ing. Kamil Dobranský-AMD | 5.186.51 |  | 0 |  | Nemecko
DHMSH10140 | Poldi súprava |  | 2935.34 | -2935.34 | 0 | 0 | 1993-11-29 | 0 | Oddelenie centrál. sterilizácie a dezinfekcie SNP | VLASTNÝ | 289SNPGULY | Ing. Kamil Dobranský-AMD | 5.186.51 |  | 0 |  | Nemecko
DHMSH10141 | Poldi súprava |  | 1094.4 | -1094.4 | 0 | 0 | 1993-11-29 | 0 | Oddelenie centrál. sterilizácie a dezinfekcie SNP | VLASTNÝ | 289SNPGULY | Ing. Kamil Dobranský-AMD | 5.186.51 |  | 0 |  | Nemecko
DHMSH10142 | Poldi súprava |  | 1094.4 | -1094.4 | 0 | 0 | 1993-11-29 | 0 | Oddelenie centrál. sterilizácie a dezinfekcie SNP | VLASTNÝ | 289SNPGULY | Ing. Kamil Dobranský-AMD | 5.186.51 |  | 0 |  | Nemecko
DHMSH10143 | Poldi súprava |  | 1094.4 | -1094.4 | 0 | 0 | 1993-11-29 | 0 | Oddelenie centrál. sterilizácie a dezinfekcie SNP | VLASTNÝ | 289SNPGULY | Ing. Kamil Dobranský-AMD | 5.186.51 |  | 0 |  | Nemecko
DHMSH10144 | Poldi súprava |  | 1402.44 | -1402.44 | 0 | 0 | 1993-11-29 | 0 | Oddelenie centrál. sterilizácie a dezinfekcie SNP | VLASTNÝ | 289SNPGULY | Ing. Kamil Dobranský-AMD | 5.186.51 |  | 0 |  | Nemecko
DHMSH10145 | Poldi súprava |  | 1402.44 | -1402.44 | 0 | 0 | 1993-11-29 | 0 | Oddelenie centrál. sterilizácie a dezinfekcie SNP | VLASTNÝ | 289SNPGULY | Ing. Kamil Dobranský-AMD | 5.186.51 |  | 0 |  | Nemecko
DHMSH10146 | Poldi súprava |  | 1402.44 | -1402.44 | 0 | 0 | 1993-11-29 | 0 | Oddelenie centrál. sterilizácie a dezinfekcie SNP | VLASTNÝ | 289SNPGULY | Ing. Kamil Dobranský-AMD | 5.186.51 |  | 0 |  | Nemecko
DHMSH10147 | Poldi súprava |  | 1402.44 | -1402.44 | 0 | 0 | 1993-11-29 | 0 | Oddelenie centrál. sterilizácie a dezinfekcie SNP | VLASTNÝ | 289SNPGULY | Ing. Kamil Dobranský-AMD | 5.186.51 |  | 0 |  | Nemecko
DHMSH10148 | Poldi súprava |  | 976.57 | -976.57 | 0 | 0 | 1993-11-29 | 0 | Oddelenie centrál. sterilizácie a dezinfekcie SNP | VLASTNÝ | 289SNPGULY | Ing. Kamil Dobranský-AMD | 5.186.51 |  | 0 |  | Nemecko
DHMSH10149 | Poldi súprava |  | 976.57 | -976.57 | 0 | 0 | 1993-11-29 | 0 | Oddelenie centrál. sterilizácie a dezinfekcie SNP | VLASTNÝ | 289SNPGULY | Ing. Kamil Dobranský-AMD | 5.186.51 |  | 0 |  | Nemecko
DHMSH10150 | Poldi súprava |  | 976.57 | -976.57 | 0 | 0 | 1993-11-29 | 0 | Oddelenie centrál. sterilizácie a dezinfekcie SNP | VLASTNÝ | 289SNPGULY | Ing. Kamil Dobranský-AMD | 5.186.51 |  | 0 |  | Nemecko
DHMSH10151 | Poldi súprava |  | 976.57 | -976.57 | 0 | 0 | 1993-11-29 | 0 | Oddelenie centrál. sterilizácie a dezinfekcie SNP | VLASTNÝ | 289SNPGULY | Ing. Kamil Dobranský-AMD | 5.186.51 |  | 0 |  | Nemecko
DHMSH10152 | Poldi súprava |  | 976.57 | -976.57 | 0 | 0 | 1993-11-29 | 0 | Oddelenie centrál. sterilizácie a dezinfekcie SNP | VLASTNÝ | 289SNPGULY | Ing. Kamil Dobranský-AMD | 5.186.51 |  | 0 |  | Nemecko
DHMSH10153 | Poldi súprava |  | 715 | -715 | 0 | 0 | 1993-11-29 | 0 | Oddelenie centrál. sterilizácie a dezinfekcie SNP | VLASTNÝ | 289SNPGULY | Ing. Kamil Dobranský-AMD | 5.186.51 |  | 0 |  | Nemecko
DHMSH10154 | Poldi súprava |  | 715 | -715 | 0 | 0 | 1993-11-29 | 0 | Oddelenie centrál. sterilizácie a dezinfekcie SNP | VLASTNÝ | 289SNPGULY | Ing. Kamil Dobranský-AMD | 5.186.51 |  | 0 |  | Nemecko
DHMSH10155 | Poldi súprava |  | 343.52 | -343.52 | 0 | 0 | 1993-11-29 | 0 | Oddelenie centrál. sterilizácie a dezinfekcie SNP | VLASTNÝ | 289SNPGULY | Ing. Kamil Dobranský-AMD | 5.186.51 |  | 0 |  | Nemecko
DHMSH10156 | Poldi súprava |  | 657.14 | -657.14 | 0 | 0 | 1993-11-29 | 0 | Oddelenie centrál. sterilizácie a dezinfekcie SNP | VLASTNÝ | 289SNPGULY | Ing. Kamil Dobranský-AMD | 5.186.51 |  | 0 |  | Nemecko
DHMSH10157 | Poldi súprava |  | 657.14 | -657.14 | 0 | 0 | 1993-11-29 | 0 | Oddelenie centrál. sterilizácie a dezinfekcie SNP | VLASTNÝ | 289SNPGULY | Ing. Kamil Dobranský-AMD | 5.186.51 |  | 0 |  | Nemecko
DHMSH10128 | Monitor vitálnych funkcií |  | 20193.72 | -20193.72 | 0 | 0 | 1993-11-25 | 0 | Urologická klinika SNP | VLASTNÝ | 264SNPMIŽE | Ing. Kamil Dobranský-AMD | 1.012.05 |  | 0 |  | Nemecko
DHMSH10129 | Ventilátor PARAVENT. |  | 4919.84 | -4919.84 | 0 | 0 | 1993-11-25 | 0 | I. KAIM SNP | VLASTNÝ | 215SNPSTAŇ | Ing. Kamil Dobranský-AMD | 1.025.05 |  | 0 |  | Nemecko
DHMR05557 | Motorová dlaha Artromot K |  | 5045.31 | -5045.31 | 0 | 0 | 1993-11-22 | 0 | Klinika úrazovej chirurgie RA | VLASTNÝ | 605RASSKA |  | 1.013.01 |  | 1993 |  | Československo
DHMR05552 | Domiphako-irigač.-aspirač.prístroj |  | 42488.22 | -42488.22 | 0 | 0 | 1993-10-18 | 0 | Operačná sála Očné oddelenie RA | VLASTNÝ | 61RASKIJOV |  | S.015.01 |  | 1993 |  | Československo
DHMSH3731 | Rektoskop - zdroj |  | 1001.79 | -1001.79 | 0 | 0 | 1993-09-02 | 0 | I.Chirurgická klinika SNP | VLASTNÝ | 211SNPKOSZ | Ing. Kamil Dobranský-AMD | 1.010.05 |  | 0 |  | Poľsko
DHMSH2649 | Mikroskop |  | 917.15 | -917.15 | 0 | 0 | 1993-08-28 | 0 | Klinika dermatovenerológie SNP | VLASTNÝ | 205SNPDUD1 | Ing. Kamil Dobranský-AMD | 1.018.05 |  | 0 |  | Poľsko
DHMSH3608 | Mikroskop |  | 745.47 | -745.47 | 0 | 0 | 1993-08-28 | 0 | Klinika dermatovenerológie SNP | VLASTNÝ | 205SNPDUD1 | Ing. Kamil Dobranský-AMD | 1.018.05 |  | 0 |  | Poľsko
DHMSH3615 | Mikroskop |  | 2811.13 | -2811.13 | 0 | 0 | 1993-08-28 | 0 | Klinika dermatovenerológie SNP | VLASTNÝ | 205SNPDUD1 | Ing. Kamil Dobranský-AMD | 1.018.05 |  | 0 |  | Poľsko
DHMSH3616 | Mikroskop |  | 1987.65 | -1987.65 | 0 | 0 | 1993-08-28 | 0 | Klinika dermatovenerológie SNP | VLASTNÝ | 205SNPDUD1 | Ing. Kamil Dobranský-AMD | 1.018.05 |  | 0 |  | Poľsko
DHMSH3617 | Mikroskop |  | 1543.98 | -1543.98 | 0 | 0 | 1993-08-28 | 0 | Klinika dermatovenerológie SNP | VLASTNÝ | 205SNPDUD1 | Ing. Kamil Dobranský-AMD | 1.018.05 |  | 0 |  | Poľsko
DHMSH3618 | Mikroskop |  | 870.15 | -870.15 | 0 | 0 | 1993-08-28 | 0 | Klinika dermatovenerológie SNP | VLASTNÝ | 205SNPDUD1 | Ing. Kamil Dobranský-AMD | 1.018.05 |  | 0 |  | Poľsko
DHMSH3620 | Mikroskop |  | 1245.77 | -1245.77 | 0 | 0 | 1993-08-28 | 0 | Klinika dermatovenerológie SNP | VLASTNÝ | 205SNPDUD1 | Ing. Kamil Dobranský-AMD | 1.018.05 |  | 0 |  | Poľsko
DHMSH3735 | Mikroskop |  | 2811.13 | -2811.13 | 0 | 0 | 1993-08-28 | 0 | Klinika dermatovenerológie SNP | VLASTNÝ | 205SNPDUD1 | Ing. Kamil Dobranský-AMD | 1.018.05 |  | 0 |  | Poľsko
DHMSH456 | Mikroskop |  | 443.4 | -443.4 | 0 | 0 | 1993-08-28 | 0 | Klinika dermatovenerológie SNP | VLASTNÝ | 205SNPDUD1 | Ing. Kamil Dobranský-AMD | 1.018.05 |  | 0 |  | Poľsko
DHMSH10072 | Pipeta l2 kanálová |  | 913.03 | -913.03 | 0 | 0 | 1993-08-26 | 0 | OLM . klinickká imunológia a alergológia | VLASTNÝ | 147SNPFORI | Ing. Kamil Dobranský-AMD | 5.040.54 |  | 0 |  | Nemecko
DHMSH10074 | Pipeta l2 kanálová |  | 913.03 | -913.03 | 0 | 0 | 1993-08-26 | 0 | OLM . klinickká imunológia a alergológia | VLASTNÝ | 147SNPFORI | Ing. Kamil Dobranský-AMD | 5.040.54 |  | 0 |  | Nemecko
DHMSH10075 | Pipeta l2 kanálová |  | 913.03 | -913.03 | 0 | 0 | 1993-08-26 | 0 | OLM . klinickká imunológia a alergológia | VLASTNÝ | 147SNPFORI | Ing. Kamil Dobranský-AMD | 5.040.54 |  | 0 |  | Nemecko
DHMSH10076 | Pipeta l2 kanálová |  | 913.03 | -913.03 | 0 | 0 | 1993-08-26 | 0 | OLM . klinickká imunológia a alergológia | VLASTNÝ | 147SNPFORI | Ing. Kamil Dobranský-AMD | 5.040.54 |  | 0 |  | Nemecko
DHMSH10078 | Pipeta 8 kanálová |  | 663.88 | -663.88 | 0 | 0 | 1993-08-26 | 0 | OLM . klinickká imunológia a alergológia | VLASTNÝ | 147SNPFORI | Ing. Kamil Dobranský-AMD | 5.040.54 |  | 0 |  | Nemecko
DHMSH10079 | Pipeta 8 kanálová |  | 663.88 | -663.88 | 0 | 0 | 1993-08-26 | 0 | OLM . klinickká imunológia a alergológia | VLASTNÝ | 147SNPFORI | Ing. Kamil Dobranský-AMD | 5.040.54 |  | 0 |  | Nemecko
DHMSH10081 | Pipeta 8 kanálová |  | 579.57 | -579.57 | 0 | 0 | 1993-08-26 | 0 | OLM . klinickká imunológia a alergológia | VLASTNÝ | 147SNPFORI | Ing. Kamil Dobranský-AMD | 5.040.54 |  | 0 |  | Nemecko
DHMSH2956 | Svietidlo čelné vyš. |  | 1776.37 | -1776.37 | 0 | 0 | 1993-08-26 | 0 | Centr.oper. trakt SNP | VLASTNÝ | 201SNPHILD | Ing. Kamil Dobranský-AMD | 5.185.05 |  | 0 |  | Poľsko
DHMSH2978 | Mikroskop operačný |  | 12878.8 | -12878.8 | 0 | 0 | 1993-08-26 | 0 | Klinika ORL a chirurgie hlavy a krku SNP | VLASTNÝ | 207SNPZEŤ | Ing. Kamil Dobranský-AMD | 1.014.05 |  | 0 |  | Poľsko
DHMSH9620 | Arthroskop |  | 7463.19 | -7463.19 | 0 | 0 | 1993-08-26 | 0 | Centr.oper. trakt SNP | VLASTNÝ | 201SNPHILD | Ing. Kamil Dobranský-AMD | 5.185.05 |  | 0 |  | Poľsko
DHMSH9651 | Mikroskop operačný |  | 56615.55 | -56615.55 | 0 | 0 | 1993-08-26 | 0 | Kl.ortop.a traumat.pohyb.ústroj. SNP | VLASTNÝ | 261SNPDIHE | Ing. Kamil Dobranský-AMD | 1.011.05 |  | 0 |  | Poľsko
DHMSH9738 | Erbokryo - očné |  | 4211.64 | -4211.64 | 0 | 0 | 1993-08-26 | 0 | Centr.oper. trakt SNP | VLASTNÝ | 201SNPHILD | Ing. Kamil Dobranský-AMD | 5.185.05 |  | 0 |  | Poľsko
DHMSH9747 | Chiratom |  | 1168.43 | -1168.43 | 0 | 0 | 1993-08-26 | 0 | Operačná sála Nerochirurgická klinika | VLASTNÝ | 84SNPGAZD1 | Ing. Kamil Dobranský-AMD | S.037.05 |  | 0 |  | Poľsko
DHMSH9765 | Zariadenie pre bezkr. op. |  | 1409.35 | -1409.35 | 0 | 0 | 1993-08-26 | 0 | Centr.oper. trakt SNP | VLASTNÝ | 201SNPHILD | Ing. Kamil Dobranský-AMD | 5.185.05 |  | 0 |  | Poľsko
DHMSH9836 | Fixátor axiálny |  | 11596.23 | -11596.23 | 0 | 0 | 1993-08-26 | 0 | Centr.oper. trakt SNP | VLASTNÝ | 201SNPHILD | Ing. Kamil Dobranský-AMD | 5.185.05 |  | 0 |  | Poľsko
DHMSH3757 | Mikroskop amplival+zdroj |  | 1987.65 | -1987.65 | 0 | 0 | 1993-08-16 | 0 | I. interná klinika SNP | VLASTNÝ | 244SNPMARC | Ing. Kamil Dobranský-AMD | 1.001.05 |  | 0 |  | Poľsko
DHMSH3801 | Sterilizátor horkovzdušný |  | 3213.17 | -3213.17 | 0 | 0 | 1993-08-12 | 0 | Oddelenie centrál. sterilizácie a dezinfekcie SNP | VLASTNÝ | 206SNPSCER | Ing. Kamil Dobranský-AMD | 5.186.51 |  | 0 |  | Poľsko
DHMSH5167 | Digestor chemický |  | 405.33 | -405.33 | 0 | 0 | 1993-08-12 | 0 | Dezinf.,dezins.a derat. SNP | VLASTNÝ | 319SNPMRÁZ | Ing. Kamil Dobranský-AMD | 5.186.06 |  | 0 |  | Poľsko
DHMSH5435 | Zariadenie na sušenie nark.hadíc |  | 572.76 | -572.76 | 0 | 0 | 1993-08-12 | 0 | Oddelenie centrál. sterilizácie a dezinfekcie SNP | VLASTNÝ | 206SNPSCER | Ing. Kamil Dobranský-AMD | 5.186.51 |  | 0 |  | Poľsko
DHMSH7430 | Turbo sprayer defensor |  | 532.33 | -532.33 | 0 | 0 | 1993-08-12 | 0 | Dezinf.,dezins.a derat. SNP | VLASTNÝ | 319SNPMRÁZ | Ing. Kamil Dobranský-AMD | 5.186.06 |  | 0 |  | Poľsko
DHMSH7989 | Vyplachovač ložných mís |  | 632.74 | -632.74 | 0 | 0 | 1993-08-09 | 0 | Gynekol.-pôrod. klinika SNP | VLASTNÝ | 247SNPSAD | Ing. Kamil Dobranský-AMD | 1.009.05 |  | 0 |  | Poľsko
DHMSH10011 | Pinzeta autraumatická |  | 741.85 | -741.85 | 0 | 0 | 1993-08-06 | 0 | Oddelenie centrál. sterilizácie a dezinfekcie SNP | VLASTNÝ | 289SNPGULY | Ing. Kamil Dobranský-AMD | 5.186.51 |  | 0 |  | Nemecko
DHMSH10012 | Pinzeta autraumatická |  | 741.85 | -741.85 | 0 | 0 | 1993-08-06 | 0 | Oddelenie centrál. sterilizácie a dezinfekcie SNP | VLASTNÝ | 289SNPGULY | Ing. Kamil Dobranský-AMD | 5.186.51 |  | 0 |  | Nemecko
DHMSH10013 | Pinzeta autraumatická |  | 741.85 | -741.85 | 0 | 0 | 1993-08-06 | 0 | Oddelenie centrál. sterilizácie a dezinfekcie SNP | VLASTNÝ | 289SNPGULY | Ing. Kamil Dobranský-AMD | 5.186.51 |  | 0 |  | Nemecko
DHMSH10014 | Pinzeta autraumatická |  | 741.85 | -741.85 | 0 | 0 | 1993-08-06 | 0 | Oddelenie centrál. sterilizácie a dezinfekcie SNP | VLASTNÝ | 289SNPGULY | Ing. Kamil Dobranský-AMD | 5.186.51 |  | 0 |  | Nemecko
DHMSH10015 | Pinzeta autraumatická |  | 741.85 | -741.85 | 0 | 0 | 1993-08-06 | 0 | Oddelenie centrál. sterilizácie a dezinfekcie SNP | VLASTNÝ | 289SNPGULY | Ing. Kamil Dobranský-AMD | 5.186.51 |  | 0 |  | Nemecko
DHMSH10017 | Pinzeta atraum. |  | 346.21 | -346.21 | 0 | 0 | 1993-08-06 | 0 | Oddelenie centrál. sterilizácie a dezinfekcie SNP | VLASTNÝ | 289SNPGULY | Ing. Kamil Dobranský-AMD | 5.186.51 |  | 0 |  | Nemecko
DHMSH10018 | Pinzeta atraum. |  | 346.21 | -346.21 | 0 | 0 | 1993-08-06 | 0 | Oddelenie centrál. sterilizácie a dezinfekcie SNP | VLASTNÝ | 289SNPGULY | Ing. Kamil Dobranský-AMD | 5.186.51 |  | 0 |  | Nemecko
DHMSH10019 | Pinzeta atraum. |  | 346.21 | -346.21 | 0 | 0 | 1993-08-06 | 0 | Oddelenie centrál. sterilizácie a dezinfekcie SNP | VLASTNÝ | 289SNPGULY | Ing. Kamil Dobranský-AMD | 5.186.51 |  | 0 |  | Nemecko
DHMSH10020 | Pinzeta atraum. |  | 346.21 | -346.21 | 0 | 0 | 1993-08-06 | 0 | Oddelenie centrál. sterilizácie a dezinfekcie SNP | VLASTNÝ | 289SNPGULY | Ing. Kamil Dobranský-AMD | 5.186.51 |  | 0 |  | Nemecko
DHMSH10021 | Pinzeta atraum. |  | 346.21 | -346.21 | 0 | 0 | 1993-08-06 | 0 | Oddelenie centrál. sterilizácie a dezinfekcie SNP | VLASTNÝ | 289SNPGULY | Ing. Kamil Dobranský-AMD | 5.186.51 |  | 0 |  | Nemecko
DHMSH10022 | Pinzeta atraum. |  | 346.21 | -346.21 | 0 | 0 | 1993-08-06 | 0 | Oddelenie centrál. sterilizácie a dezinfekcie SNP | VLASTNÝ | 289SNPGULY | Ing. Kamil Dobranský-AMD | 5.186.51 |  | 0 |  | Nemecko
DHMSH10023 | Pinzeta Titan |  | 359.16 | -359.16 | 0 | 0 | 1993-08-06 | 0 | Oddelenie centrál. sterilizácie a dezinfekcie SNP | VLASTNÝ | 289SNPGULY | Ing. Kamil Dobranský-AMD | 5.186.51 |  | 0 |  | Nemecko
DHMSH10024 | Pinzeta Titan |  | 359.16 | -359.16 | 0 | 0 | 1993-08-06 | 0 | Oddelenie centrál. sterilizácie a dezinfekcie SNP | VLASTNÝ | 289SNPGULY | Ing. Kamil Dobranský-AMD | 5.186.51 |  | 0 |  | Nemecko
DHMSH10025 | Pinzeta Titan |  | 359.16 | -359.16 | 0 | 0 | 1993-08-06 | 0 | Oddelenie centrál. sterilizácie a dezinfekcie SNP | VLASTNÝ | 289SNPGULY | Ing. Kamil Dobranský-AMD | 5.186.51 |  | 0 |  | Nemecko
DHMSH10026 | Pinzeta Titan |  | 359.16 | -359.16 | 0 | 0 | 1993-08-06 | 0 | Oddelenie centrál. sterilizácie a dezinfekcie SNP | VLASTNÝ | 289SNPGULY | Ing. Kamil Dobranský-AMD | 5.186.51 |  | 0 |  | Nemecko
DHMSH10027 | Pinzeta Titan |  | 359.16 | -359.16 | 0 | 0 | 1993-08-06 | 0 | Oddelenie centrál. sterilizácie a dezinfekcie SNP | VLASTNÝ | 289SNPGULY | Ing. Kamil Dobranský-AMD | 5.186.51 |  | 0 |  | Nemecko
DHMSH10028 | Pinzeta Titan |  | 359.16 | -359.16 | 0 | 0 | 1993-08-06 | 0 | Oddelenie centrál. sterilizácie a dezinfekcie SNP | VLASTNÝ | 289SNPGULY | Ing. Kamil Dobranský-AMD | 5.186.51 |  | 0 |  | Nemecko
DHMSH10029 | Pinzeta Titan |  | 359.16 | -359.16 | 0 | 0 | 1993-08-06 | 0 | Oddelenie centrál. sterilizácie a dezinfekcie SNP | VLASTNÝ | 289SNPGULY | Ing. Kamil Dobranský-AMD | 5.186.51 |  | 0 |  | Nemecko
DHMSH10030 | Pinzeta Titan |  | 359.16 | -359.16 | 0 | 0 | 1993-08-06 | 0 | Oddelenie centrál. sterilizácie a dezinfekcie SNP | VLASTNÝ | 289SNPGULY | Ing. Kamil Dobranský-AMD | 5.186.51 |  | 0 |  | Nemecko
DHMSH10039 | Rozvierač rán |  | 359.16 | -359.16 | 0 | 0 | 1993-08-06 | 0 | Oddelenie centrál. sterilizácie a dezinfekcie SNP | VLASTNÝ | 289SNPGULY | Ing. Kamil Dobranský-AMD | 5.186.51 |  | 0 |  | Nemecko
DHMSH10041 | Pinzeta na aplist. |  | 470.42 | -470.42 | 0 | 0 | 1993-08-06 | 0 | Oddelenie centrál. sterilizácie a dezinfekcie SNP | VLASTNÝ | 289SNPGULY | Ing. Kamil Dobranský-AMD | 5.186.51 |  | 0 |  | Nemecko
DHMSH10047 | Pinzeta na aplik. |  | 416.48 | -416.48 | 0 | 0 | 1993-08-06 | 0 | Oddelenie centrál. sterilizácie a dezinfekcie SNP | VLASTNÝ | 289SNPGULY | Ing. Kamil Dobranský-AMD | 5.186.51 |  | 0 |  | Nemecko
DHMSH10048 | Pinzeta na aplik. olej. |  | 467.54 | -467.54 | 0 | 0 | 1993-08-06 | 0 | Oddelenie centrál. sterilizácie a dezinfekcie SNP | VLASTNÝ | 289SNPGULY | Ing. Kamil Dobranský-AMD | 5.186.51 |  | 0 |  | Nemecko
DHMSH10064 | Pinzeta |  | 448.85 | -448.85 | 0 | 0 | 1993-08-06 | 0 | Oddelenie centrál. sterilizácie a dezinfekcie SNP | VLASTNÝ | 289SNPGULY | Ing. Kamil Dobranský-AMD | 5.186.51 |  | 0 |  | Nemecko
DHMSH5416 | Sigmoidofibroskop+zdroj |  | 2698.7 | -2698.7 | 0 | 0 | 1993-08-06 | 0 | I.Chirurgická klinika SNP | VLASTNÝ | 211SNPKOSZ | Ing. Kamil Dobranský-AMD | 1.010.05 |  | 0 |  | Poľsko
DHMSH9855 | Neurochirurgický súbor |  | 1020.88 | -1020.88 | 0 | 0 | 1993-08-06 | 0 | Neurochirurgická klinika SNP | VLASTNÝ | 234SNPNAM1 | Ing. Kamil Dobranský-AMD | 1.037.05 |  | 0 |  | Poľsko
DHMSH9856 | Neurochirurgický súbor |  | 6078.47 | -6078.47 | 0 | 0 | 1993-08-06 | 0 | Neurochirurgická klinika SNP | VLASTNÝ | 234SNPNAM1 | Ing. Kamil Dobranský-AMD | 1.037.05 |  | 0 |  | Poľsko
DHMSH9937 | Pipeta 8 kanálová |  | 579.57 | -579.57 | 0 | 0 | 1993-08-06 | 0 | OLM - klinická biochémia 2 SNP | VLASTNÝ | 340SNPROSE | Ing. Kamil Dobranský-AMD | 5.024.52 |  | 0 |  | Poľsko
DHMSH9950 | Rozvierač moč. mechúra |  | 517.83 | -517.83 | 0 | 0 | 1993-08-06 | 0 | Oddelenie centrál. sterilizácie a dezinfekcie SNP | VLASTNÝ | 289SNPGULY | Ing. Kamil Dobranský-AMD | 5.186.51 |  | 0 |  | Poľsko
DHMSH9951 | Rozvierač moč. mechúra |  | 517.83 | -517.83 | 0 | 0 | 1993-08-06 | 0 | Oddelenie centrál. sterilizácie a dezinfekcie SNP | VLASTNÝ | 289SNPGULY | Ing. Kamil Dobranský-AMD | 5.186.51 |  | 0 |  | Poľsko
DHMSH9952 | Rozvierač brušných stien |  | 417.81 | -417.81 | 0 | 0 | 1993-08-06 | 0 | Oddelenie centrál. sterilizácie a dezinfekcie SNP | VLASTNÝ | 289SNPGULY | Ing. Kamil Dobranský-AMD | 5.186.51 |  | 0 |  | Poľsko
DHMSH9953 | Rozvierač brušný |  | 2720.71 | -2720.71 | 0 | 0 | 1993-08-06 | 0 | Oddelenie centrál. sterilizácie a dezinfekcie SNP | VLASTNÝ | 289SNPGULY | Ing. Kamil Dobranský-AMD | 5.186.51 |  | 0 |  | Poľsko
DHMSH9954 | Skalpel mikrochir. |  | 368.45 | -368.45 | 0 | 0 | 1993-08-06 | 0 | Oddelenie centrál. sterilizácie a dezinfekcie SNP | VLASTNÝ | 289SNPGULY | Ing. Kamil Dobranský-AMD | 5.186.51 |  | 0 |  | Poľsko
DHMSH9961 | Kliešte na svorky |  | 538.64 | -538.64 | 0 | 0 | 1993-08-06 | 0 | Oddelenie centrál. sterilizácie a dezinfekcie SNP | VLASTNÝ | 289SNPGULY | Ing. Kamil Dobranský-AMD | 5.186.51 |  | 0 |  | Poľsko
DHMSH9962 | Kliešte na svorky |  | 538.64 | -538.64 | 0 | 0 | 1993-08-06 | 0 | Oddelenie centrál. sterilizácie a dezinfekcie SNP | VLASTNÝ | 289SNPGULY | Ing. Kamil Dobranský-AMD | 5.186.51 |  | 0 |  | Poľsko
DHMSH9963 | Kliešte na svorky |  | 538.64 | -538.64 | 0 | 0 | 1993-08-06 | 0 | Oddelenie centrál. sterilizácie a dezinfekcie SNP | VLASTNÝ | 289SNPGULY | Ing. Kamil Dobranský-AMD | 5.186.51 |  | 0 |  | Poľsko
DHMSH9964 | Kliešte kielani pr. |  | 485.43 | -485.43 | 0 | 0 | 1993-08-06 | 0 | Oddelenie centrál. sterilizácie a dezinfekcie SNP | VLASTNÝ | 289SNPGULY | Ing. Kamil Dobranský-AMD | 5.186.51 |  | 0 |  | Poľsko
DHMSH9965 | Kliešte pôrodnické |  | 641.57 | -641.57 | 0 | 0 | 1993-08-06 | 0 | Oddelenie centrál. sterilizácie a dezinfekcie SNP | VLASTNÝ | 289SNPGULY | Ing. Kamil Dobranský-AMD | 5.186.51 |  | 0 |  | Poľsko
DHMSH9966 | Kliešte pôrodnické |  | 641.57 | -641.57 | 0 | 0 | 1993-08-06 | 0 | Oddelenie centrál. sterilizácie a dezinfekcie SNP | VLASTNÝ | 289SNPGULY | Ing. Kamil Dobranský-AMD | 5.186.51 |  | 0 |  | Poľsko
DHMSH9967 | Rektraktor neurol. |  | 603.8 | -603.8 | 0 | 0 | 1993-08-06 | 0 | Oddelenie centrál. sterilizácie a dezinfekcie SNP | VLASTNÝ | 289SNPGULY | Ing. Kamil Dobranský-AMD | 5.186.51 |  | 0 |  | Poľsko
DHMSH9969 | Súprava na očnú oper. |  | 395.67 | -395.67 | 0 | 0 | 1993-08-06 | 0 | Oddelenie centrál. sterilizácie a dezinfekcie SNP | VLASTNÝ | 289SNPGULY | Ing. Kamil Dobranský-AMD | 5.186.51 |  | 0 |  | Poľsko
DHMSH9970 | Súprava na očnú oper. |  | 395.67 | -395.67 | 0 | 0 | 1993-08-06 | 0 | Oddelenie centrál. sterilizácie a dezinfekcie SNP | VLASTNÝ | 289SNPGULY | Ing. Kamil Dobranský-AMD | 5.186.51 |  | 0 |  | Poľsko
DHMSH9971 | Súprava pre neurol. |  | 343.23 | -343.23 | 0 | 0 | 1993-08-06 | 0 | Oddelenie centrál. sterilizácie a dezinfekcie SNP | VLASTNÝ | 289SNPGULY | Ing. Kamil Dobranský-AMD | 5.186.51 |  | 0 |  | Poľsko
DHMSH9974 | Nožnice mikro 160 mm |  | 436.5 | -436.5 | 0 | 0 | 1993-08-06 | 0 | Oddelenie centrál. sterilizácie a dezinfekcie SNP | VLASTNÝ | 289SNPGULY | Ing. Kamil Dobranský-AMD | 5.186.51 |  | 0 |  | Poľsko
DHMSH9975 | Nožnice mikro 160 mm |  | 436.5 | -436.5 | 0 | 0 | 1993-08-06 | 0 | Oddelenie centrál. sterilizácie a dezinfekcie SNP | VLASTNÝ | 289SNPGULY | Ing. Kamil Dobranský-AMD | 5.186.51 |  | 0 |  | Poľsko
DHMSH9976 | Nožnice mikro 160 mm |  | 436.5 | -436.5 | 0 | 0 | 1993-08-06 | 0 | Oddelenie centrál. sterilizácie a dezinfekcie SNP | VLASTNÝ | 289SNPGULY | Ing. Kamil Dobranský-AMD | 5.186.51 |  | 0 |  | Poľsko
DHMSH9977 | Nožnice mikro 160 mm |  | 436.5 | -436.5 | 0 | 0 | 1993-08-06 | 0 | Oddelenie centrál. sterilizácie a dezinfekcie SNP | VLASTNÝ | 289SNPGULY | Ing. Kamil Dobranský-AMD | 5.186.51 |  | 0 |  | Poľsko
DHMSH9978 | Pinzeta T 5 |  | 418.58 | -418.58 | 0 | 0 | 1993-08-06 | 0 | Oddelenie centrál. sterilizácie a dezinfekcie SNP | VLASTNÝ | 289SNPGULY | Ing. Kamil Dobranský-AMD | 5.186.51 |  | 0 |  | Poľsko
DHMSH9979 | Pinzeta T 5 |  | 418.58 | -418.58 | 0 | 0 | 1993-08-06 | 0 | Oddelenie centrál. sterilizácie a dezinfekcie SNP | VLASTNÝ | 289SNPGULY | Ing. Kamil Dobranský-AMD | 5.186.51 |  | 0 |  | Poľsko
DHMSH9982 | Pinzeta mikro T 2 |  | 406.63 | -406.63 | 0 | 0 | 1993-08-06 | 0 | Oddelenie centrál. sterilizácie a dezinfekcie SNP | VLASTNÝ | 289SNPGULY | Ing. Kamil Dobranský-AMD | 5.186.51 |  | 0 |  | Poľsko
DHMSH9983 | Pinzeta mikro T 2 |  | 406.63 | -406.63 | 0 | 0 | 1993-08-06 | 0 | Oddelenie centrál. sterilizácie a dezinfekcie SNP | VLASTNÝ | 289SNPGULY | Ing. Kamil Dobranský-AMD | 5.186.51 |  | 0 |  | Poľsko
DHMSH9984 | Ihelec mikro |  | 436.5 | -436.5 | 0 | 0 | 1993-08-06 | 0 | Oddelenie centrál. sterilizácie a dezinfekcie SNP | VLASTNÝ | 289SNPGULY | Ing. Kamil Dobranský-AMD | 5.186.51 |  | 0 |  | Poľsko
DHMSH9985 | Ihelec mikro |  | 436.5 | -436.5 | 0 | 0 | 1993-08-06 | 0 | Oddelenie centrál. sterilizácie a dezinfekcie SNP | VLASTNÝ | 289SNPGULY | Ing. Kamil Dobranský-AMD | 5.186.51 |  | 0 |  | Poľsko
DHMSH9989 | Filter |  | 1475.47 | -1475.47 | 0 | 0 | 1993-08-06 | 0 | Oddelenie centrál. sterilizácie a dezinfekcie SNP | VLASTNÝ | 289SNPGULY | Ing. Kamil Dobranský-AMD | 5.186.51 |  | 0 |  | Poľsko
DHMSH9990 | Filter |  | 452.1 | -452.1 | 0 | 0 | 1993-08-06 | 0 | Oddelenie centrál. sterilizácie a dezinfekcie SNP | VLASTNÝ | 289SNPGULY | Ing. Kamil Dobranský-AMD | 5.186.51 |  | 0 |  | Poľsko
DHMSH9991 | Filter |  | 452.1 | -452.1 | 0 | 0 | 1993-08-06 | 0 | Oddelenie centrál. sterilizácie a dezinfekcie SNP | VLASTNÝ | 289SNPGULY | Ing. Kamil Dobranský-AMD | 5.186.51 |  | 0 |  | Poľsko
DHMSH9992 | Nožnice mikro |  | 472.68 | -472.68 | 0 | 0 | 1993-08-06 | 0 | Oddelenie centrál. sterilizácie a dezinfekcie SNP | VLASTNÝ | 289SNPGULY | Ing. Kamil Dobranský-AMD | 5.186.51 |  | 0 |  | Poľsko
DHMSH9993 | Nožnice mikro |  | 472.68 | -472.68 | 0 | 0 | 1993-08-06 | 0 | Oddelenie centrál. sterilizácie a dezinfekcie SNP | VLASTNÝ | 289SNPGULY | Ing. Kamil Dobranský-AMD | 5.186.51 |  | 0 |  | Poľsko
DHMSH9994 | Lapák na cudzie tel. |  | 389.36 | -389.36 | 0 | 0 | 1993-08-06 | 0 | Oddelenie centrál. sterilizácie a dezinfekcie SNP | VLASTNÝ | 289SNPGULY | Ing. Kamil Dobranský-AMD | 5.186.51 |  | 0 |  | Poľsko
DHMSH9995 | Lapák na cudzie tel. |  | 389.36 | -389.36 | 0 | 0 | 1993-08-06 | 0 | Oddelenie centrál. sterilizácie a dezinfekcie SNP | VLASTNÝ | 289SNPGULY | Ing. Kamil Dobranský-AMD | 5.186.51 |  | 0 |  | Poľsko
DHMSH9996 | Lapák na cudzie tel. |  | 477.33 | -477.33 | 0 | 0 | 1993-08-06 | 0 | Oddelenie centrál. sterilizácie a dezinfekcie SNP | VLASTNÝ | 289SNPGULY | Ing. Kamil Dobranský-AMD | 5.186.51 |  | 0 |  | Poľsko
DHMSH9997 | Nožnice očné |  | 439.49 | -439.49 | 0 | 0 | 1993-08-06 | 0 | Oddelenie centrál. sterilizácie a dezinfekcie SNP | VLASTNÝ | 289SNPGULY | Ing. Kamil Dobranský-AMD | 5.186.51 |  | 0 |  | Poľsko
DHMSH9998 | Rozvierač brušný |  | 380.07 | -380.07 | 0 | 0 | 1993-08-06 | 0 | Oddelenie centrál. sterilizácie a dezinfekcie SNP | VLASTNÝ | 289SNPGULY | Ing. Kamil Dobranský-AMD | 5.186.51 |  | 0 |  | Poľsko
DHMSH9999 | Rozvierač brušný |  | 621.39 | -621.39 | 0 | 0 | 1993-08-06 | 0 | Oddelenie centrál. sterilizácie a dezinfekcie SNP | VLASTNÝ | 289SNPGULY | Ing. Kamil Dobranský-AMD | 5.186.51 |  | 0 |  | Poľsko
DHMSH2940 | Zariadenie sledovacie |  | 6756.42 | -6756.42 | 0 | 0 | 1993-08-05 | 0 | I. KAIM - amb. AIM SNP | VLASTNÝ | 21SNPHUPPE | Ing. Kamil Dobranský-AMD | 2.025.52 |  | 0 |  | Poľsko
DHMSH2945 | Stôl operačný |  | 16355.47 | -16355.47 | 0 | 0 | 1993-08-05 | 0 | Centr.oper. trakt SNP | VLASTNÝ | 201SNPHILD | Ing. Kamil Dobranský-AMD | 5.185.05 |  | 0 |  | Poľsko
DHMSH2990 | Priepusť pacientská |  | 21487.98 | -21487.98 | 0 | 0 | 1993-08-05 | 0 | Centr.oper. trakt SNP | VLASTNÝ | 201SNPHILD | Ing. Kamil Dobranský-AMD | 5.185.05 |  | 0 |  | Poľsko
DHMSH3016 | Elektromagnet očný |  | 831.37 | -831.37 | 0 | 0 | 1993-08-05 | 0 | Centr.oper. trakt SNP | VLASTNÝ | 201SNPHILD | Ing. Kamil Dobranský-AMD | 5.185.05 |  | 0 |  | Poľsko
DHMSH3019 | Laryngoskop |  | 761.93 | -761.93 | 0 | 0 | 1993-08-05 | 0 | Centr.oper. trakt SNP | VLASTNÝ | 201SNPHILD | Ing. Kamil Dobranský-AMD | 5.185.05 |  | 0 |  | Poľsko
DHMSH3057 | Chirolog 1 |  | 612.13 | -612.13 | 0 | 0 | 1993-08-05 | 0 | I. KAIM - amb. AIM SNP | VLASTNÝ | 21SNPHUPPE | Ing. Kamil Dobranský-AMD | 2.025.52 |  | 0 |  | Poľsko
DHMSH3729 | Stôl operačný |  | 1054.31 | -1054.31 | 0 | 0 | 1993-08-05 | 0 | I.Chirurgická klinika SNP | VLASTNÝ | 211SNPKOSZ | Ing. Kamil Dobranský-AMD | 1.010.05 |  | 0 |  | Poľsko
DHMSH3987 | Prístroj narkotizačný |  | 764.19 | -764.19 | 0 | 0 | 1993-08-05 | 0 | I.Chirurgická klinika SNP | VLASTNÝ | 211SNPKOSZ | Ing. Kamil Dobranský-AMD | 1.010.05 |  | 0 |  | Poľsko
DHMSH3988 | Prístroj narkotizačný |  | 764.19 | -764.19 | 0 | 0 | 1993-08-05 | 0 | I. KAIM - amb. AIM SNP | VLASTNÝ | 21SNPHUPPE | Ing. Kamil Dobranský-AMD | 2.025.52 |  | 0 |  | Poľsko
DHMSH6993 | Chirolog 1 |  | 593.51 | -593.51 | 0 | 0 | 1993-08-05 | 0 | I. Psychiatrická klinika SNP | VLASTNÝ | 129SNPVASI | Ing. Kamil Dobranský-AMD | 1.005.05 |  | 0 |  | Poľsko
DHMSH8086 | RTG prístroj pojazdný |  | 19060.41 | -19060.41 | 0 | 0 | 1993-08-05 | 0 | KRaZM rádiológia 1 SNP | VLASTNÝ | 200SNPSTA1 | Ing. Kamil Dobranský-AMD | 5.023.51 |  | 0 |  | Poľsko
DHMSH9733 | Kardiotokograf fet.mon. |  | 20718.58 | -20718.58 | 0 | 0 | 1993-08-05 | 0 | Pôrodná sála GPK SNP | VLASTNÝ | 252SNPSAKÁ | Ing. Kamil Dobranský-AMD | P.009.05 |  | 0 |  | Poľsko
DHMSH9760 | Gastrofiberoskop |  | 13257.49 | -13257.49 | 0 | 0 | 1993-08-05 | 0 | I.Chirurgická klinika SNP | VLASTNÝ | 211SNPKOSZ | Ing. Kamil Dobranský-AMD | 1.010.05 |  | 0 |  | Poľsko
DHMSH3789 | Amnioskop |  | 570.57 | -570.57 | 0 | 0 | 1993-08-04 | 0 | Gynekol.-pôrod. klinika SNP | VLASTNÝ | 251SNPLACH | Ing. Kamil Dobranský-AMD | 1.009.05 |  | 0 |  | Poľsko
DHMSH5973 | Sada refr.okuliar.skiel |  | 351.86 | -351.86 | 0 | 0 | 1993-08-04 | 0 | Očná klinika SNP | VLASTNÝ | 228SNPBÓKO | Ing. Kamil Dobranský-AMD | 1.015.05 |  | 0 |  | Poľsko
DHMSH8012 | Vyplachovač ložných mís |  | 626.37 | -626.37 | 0 | 0 | 1993-08-04 | 0 | Očná klinika SNP | VLASTNÝ | 228SNPBÓKO | Ing. Kamil Dobranský-AMD | 1.015.05 |  | 0 |  | Poľsko
DHMSH8014 | Vyplachovač ložných mís |  | 626.34 | -626.34 | 0 | 0 | 1993-08-04 | 0 | Očná klinika SNP | VLASTNÝ | 228SNPBÓKO | Ing. Kamil Dobranský-AMD | 1.015.05 |  | 0 |  | Poľsko
DHMSH8015 | Vyplachovač ložných mís |  | 626.34 | -626.34 | 0 | 0 | 1993-08-04 | 0 | Očná klinika SNP | VLASTNÝ | 228SNPBÓKO | Ing. Kamil Dobranský-AMD | 1.015.05 |  | 0 |  | Poľsko
DHMSH9745 | Prístroj lasérový |  | 54266.95 | -54266.95 | 0 | 0 | 1993-08-04 | 0 | Očná klinika SNP | VLASTNÝ | 228SNPBÓKO | Ing. Kamil Dobranský-AMD | 1.015.05 |  | 0 |  | Poľsko
DHMSH9782 | Mikroskop laboratórny |  | 657.24 | -657.24 | 0 | 0 | 1993-08-04 | 0 | Ústav patológie RA | VLASTNÝ | 152RASKOSO | Ing. Kamil Dobranský-AMD | 5.029.52 |  | 0 |  | Poľsko
DHMSH9824 | Mikroskop laboratórny |  | 2106.15 | -2106.15 | 0 | 0 | 1993-08-04 | 0 | OLM - klinická biochémia 2 SNP | VLASTNÝ | 340SNPROSE | Ing. Kamil Dobranský-AMD | 5.024.52 |  | 0 |  | Poľsko
DHMSH3751 | Prístroj dráždiaci |  | 986.29 | -986.29 | 0 | 0 | 1993-08-03 | 0 | Oddelenie FBaLR SNP | VLASTNÝ | 204SNPŠEST | Ing. Kamil Dobranský-AMD | 1.027.05 |  | 0 |  | Poľsko
DHMSH4533 | Utrazvuk |  | 417.78 | -417.78 | 0 | 0 | 1993-08-03 | 0 | Oddelenie FBaLR SNP | VLASTNÝ | 204SNPŠEST | Ing. Kamil Dobranský-AMD | 1.027.05 |  | 0 |  | Poľsko
DHMSH4534 | Interdyn |  | 771.56 | -771.56 | 0 | 0 | 1993-08-03 | 0 | OFBLR - SVaLZ FBLR SNP | VLASTNÝ | 387SNPHRUB | Ing. Kamil Dobranský-AMD | 5.027.53 |  | 0 |  | Poľsko
DHMSH5510 | Diadynamic |  | 379.61 | -379.61 | 0 | 0 | 1993-08-03 | 0 | Oddelenie FBaLR SNP | VLASTNÝ | 204SNPŠEST | Ing. Kamil Dobranský-AMD | 1.027.05 |  | 0 |  | Poľsko
DHMSH5664 | Diathermia |  | 1873.4 | -1873.4 | 0 | 0 | 1993-08-03 | 0 | Oddelenie FBaLR SNP | VLASTNÝ | 204SNPŠEST | Ing. Kamil Dobranský-AMD | 1.027.05 |  | 0 |  | Poľsko
DHMSH8911 | Interdyn |  | 737.87 | -737.87 | 0 | 0 | 1993-08-03 | 0 | Oddelenie FBaLR SNP | VLASTNÝ | 204SNPŠEST | Ing. Kamil Dobranský-AMD | 1.027.05 |  | 0 |  | Poľsko
DHMSH9213 | Diadynamic |  | 342.23 | -342.23 | 0 | 0 | 1993-08-03 | 0 | Oddelenie FBaLR SNP | VLASTNÝ | 204SNPŠEST | Ing. Kamil Dobranský-AMD | 1.027.05 |  | 0 |  | Poľsko
DHMSH9567 | Magnetoterapia pulz. |  | 2256.72 | -2256.72 | 0 | 0 | 1993-08-03 | 0 | OFBLR - SVaLZ FBLR SNP | VLASTNÝ | 387SNPHRUB | Ing. Kamil Dobranský-AMD | 5.027.53 |  | 0 |  | Poľsko
DHMSH9755 | Magnetoterapia pulzná |  | 1161.79 | -1161.79 | 0 | 0 | 1993-08-03 | 0 | Oddelenie FBaLR SNP | VLASTNÝ | 204SNPŠEST | Ing. Kamil Dobranský-AMD | 1.027.05 |  | 0 |  | Poľsko
DHMSH3366 | Mikroskop |  | 339.21 | -339.21 | 0 | 0 | 1993-08-02 | 0 | Operačná sála Nerochirurgická klinika | VLASTNÝ | 84SNPGAZD1 | Ing. Kamil Dobranský-AMD | S.037.05 |  | 0 |  | Poľsko
DHMSH3661 | Stôl operačný |  | 1087.5 | -1087.5 | 0 | 0 | 1993-08-02 | 0 | Očná klinika SNP | VLASTNÝ | 228SNPBÓKO | Ing. Kamil Dobranský-AMD | 1.015.05 |  | 0 |  | Poľsko
DHMSH3666 | Kreslo otolaryngologické |  | 574.65 | -574.65 | 0 | 0 | 1993-08-02 | 0 | Očná klinika SNP | VLASTNÝ | 228SNPBÓKO | Ing. Kamil Dobranský-AMD | 1.015.05 |  | 0 |  | Poľsko
DHMSH3667 | Kreslo otolaryngologické |  | 574.65 | -574.65 | 0 | 0 | 1993-08-02 | 0 | Očná klinika SNP | VLASTNÝ | 228SNPBÓKO | Ing. Kamil Dobranský-AMD | 1.015.05 |  | 0 |  | Poľsko
DHMSH3668 | Kreslo otolaryngologické |  | 574.65 | -574.65 | 0 | 0 | 1993-08-02 | 0 | Očná klinika SNP | VLASTNÝ | 228SNPBÓKO | Ing. Kamil Dobranský-AMD | 1.015.05 |  | 0 |  | Poľsko
DHMSH3669 | Kreslo otolaryngologické |  | 574.65 | -574.65 | 0 | 0 | 1993-08-02 | 0 | Očná klinika SNP | VLASTNÝ | 228SNPBÓKO | Ing. Kamil Dobranský-AMD | 1.015.05 |  | 0 |  | Poľsko
DHMSH3670 | Kreslo otolaryngologické |  | 574.65 | -574.65 | 0 | 0 | 1993-08-02 | 0 | Očná klinika SNP | VLASTNÝ | 228SNPBÓKO | Ing. Kamil Dobranský-AMD | 1.015.05 |  | 0 |  | Poľsko
DHMSH3671 | Kreslo otolaryngologické |  | 574.65 | -574.65 | 0 | 0 | 1993-08-02 | 0 | Očná klinika SNP | VLASTNÝ | 228SNPBÓKO | Ing. Kamil Dobranský-AMD | 1.015.05 |  | 0 |  | Poľsko
DHMSH3672 | Kreslo otolaryngologické |  | 574.65 | -574.65 | 0 | 0 | 1993-08-02 | 0 | Očná klinika SNP | VLASTNÝ | 228SNPBÓKO | Ing. Kamil Dobranský-AMD | 1.015.05 |  | 0 |  | Poľsko
DHMSH3673 | Kreslo otolaryngologické |  | 574.65 | -574.65 | 0 | 0 | 1993-08-02 | 0 | Očná klinika SNP | VLASTNÝ | 228SNPBÓKO | Ing. Kamil Dobranský-AMD | 1.015.05 |  | 0 |  | Poľsko
DHMSH3682 | Lampa štrbinová |  | 995.98 | -995.98 | 0 | 0 | 1993-08-02 | 0 | Očná kl. - oftal. amb. č. 5 pediatrická SNP | VLASTNÝ | 41SNPSÝKOR | Ing. Kamil Dobranský-AMD | 2.015.59 |  | 0 |  | Poľsko
DHMSH3683 | Lampa štrbinová |  | 995.98 | -995.98 | 0 | 0 | 1993-08-02 | 0 | Očná kl. - oftal. amb. č. 5 pediatrická SNP | VLASTNÝ | 41SNPSÝKOR | Ing. Kamil Dobranský-AMD | 2.015.59 |  | 0 |  | Poľsko
DHMSH3684 | Lampa štrbinová |  | 995.98 | -995.98 | 0 | 0 | 1993-08-02 | 0 | Očná klinika SNP | VLASTNÝ | 228SNPBÓKO | Ing. Kamil Dobranský-AMD | 1.015.05 |  | 0 |  | Poľsko
DHMSH3685 | Lampa štrbinová |  | 995.95 | -995.95 | 0 | 0 | 1993-08-02 | 0 | Očná klinika SNP | VLASTNÝ | 228SNPBÓKO | Ing. Kamil Dobranský-AMD | 1.015.05 |  | 0 |  | Poľsko
DHMSH3686 | Perimeter guľový |  | 884.15 | -884.15 | 0 | 0 | 1993-08-02 | 0 | Očná klinika SNP | VLASTNÝ | 228SNPBÓKO | Ing. Kamil Dobranský-AMD | 1.015.05 |  | 0 |  | Poľsko
DHMSH3689 | Perimeter guľový |  | 884.19 | -884.19 | 0 | 0 | 1993-08-02 | 0 | Očná klinika SNP | VLASTNÝ | 228SNPBÓKO | Ing. Kamil Dobranský-AMD | 1.015.05 |  | 0 |  | Poľsko
DHMSH3693 | Jednotka oftalmol.diagn. |  | 3397.4 | -3397.4 | 0 | 0 | 1993-08-02 | 0 | Očná klinika SNP | VLASTNÝ | 228SNPBÓKO | Ing. Kamil Dobranský-AMD | 1.015.05 |  | 0 |  | Poľsko
DHMSH4537 | Synoptofor |  | 356.1 | -356.1 | 0 | 0 | 1993-08-02 | 0 | Očná klinika SNP | VLASTNÝ | 228SNPBÓKO | Ing. Kamil Dobranský-AMD | 1.015.05 |  | 0 |  | Poľsko
DHMSH4816 | Súbor skúšobných skiel |  | 373.93 | -373.93 | 0 | 0 | 1993-08-02 | 0 | Očná klinika SNP | VLASTNÝ | 228SNPBÓKO | Ing. Kamil Dobranský-AMD | 1.015.05 |  | 0 |  | Poľsko
DHMSH4817 | Súbor skúšobných skiel |  | 373.93 | -373.93 | 0 | 0 | 1993-08-02 | 0 | Očná klinika SNP | VLASTNÝ | 228SNPBÓKO | Ing. Kamil Dobranský-AMD | 1.015.05 |  | 0 |  | Poľsko
DHMSH4818 | Súbor skúšobných skiel |  | 373.93 | -373.93 | 0 | 0 | 1993-08-02 | 0 | Očná klinika SNP | VLASTNÝ | 228SNPBÓKO | Ing. Kamil Dobranský-AMD | 1.015.05 |  | 0 |  | Poľsko
DHMSH4819 | Súbor skúšobných skiel |  | 373.93 | -373.93 | 0 | 0 | 1993-08-02 | 0 | Očná klinika SNP | VLASTNÝ | 228SNPBÓKO | Ing. Kamil Dobranský-AMD | 1.015.05 |  | 0 |  | Poľsko
DHMSH4820 | Súbor skúšobných skiel |  | 373.93 | -373.93 | 0 | 0 | 1993-08-02 | 0 | Očná kl. - oftal. amb. č. 5 pediatrická SNP | VLASTNÝ | 41SNPSÝKOR | Ing. Kamil Dobranský-AMD | 2.015.59 |  | 0 |  | Poľsko
DHMSH4821 | Súbor skúšobných skiel |  | 373.93 | -373.93 | 0 | 0 | 1993-08-02 | 0 | Očná klinika SNP | VLASTNÝ | 228SNPBÓKO | Ing. Kamil Dobranský-AMD | 1.015.05 |  | 0 |  | Poľsko
DHMSH7824 | Lampa štrbinová |  | 913.07 | -913.07 | 0 | 0 | 1993-08-02 | 0 | Očná klinika SNP | VLASTNÝ | 228SNPBÓKO | Ing. Kamil Dobranský-AMD | 1.015.05 |  | 0 |  | Poľsko
DHMSH7963 | Vyplachovač ložných mís |  | 626.34 | -626.34 | 0 | 0 | 1993-08-02 | 0 | I. Psychiatrická klinika SNP | VLASTNÝ | 130SNPVAS1 | Ing. Kamil Dobranský-AMD | 1.005.05 |  | 0 |  | Poľsko
DHMSH8149 | Photokoagulátor LASER |  | 23112.59 | -23112.59 | 0 | 0 | 1993-08-02 | 0 | Očná klinika SNP | VLASTNÝ | 228SNPBÓKO | Ing. Kamil Dobranský-AMD | 1.015.05 |  | 0 |  | Poľsko
DHMSH8867 | Stôl operačný |  | 2520.41 | -2520.41 | 0 | 0 | 1993-08-02 | 0 | Operačná sála Nerochirurgická klinika | VLASTNÝ | 84SNPGAZD1 | Ing. Kamil Dobranský-AMD | S.037.05 |  | 0 |  | Poľsko
DHMSH2334 | Eltinor |  | 518.85 | -518.85 | 0 | 0 | 1993-07-28 | 0 | OLM - hematológia a transfuziológia 1 SNP | VLASTNÝ | 322SNPKRČÍ | Ing. Kamil Dobranský-AMD | 5.031.51 |  | 0 |  | Poľsko
DHMSH5811 | Mikroskop |  | 785.27 | -785.27 | 0 | 0 | 1993-07-28 | 0 | OLM - hematológia a transfuziológia 1 SNP | VLASTNÝ | 322SNPKRČÍ | Ing. Kamil Dobranský-AMD | 5.031.51 |  | 0 |  | Poľsko
DHMSH9312 | Termostat |  | 448.05 | -448.05 | 0 | 0 | 1993-07-28 | 0 | OLM - hematológia a transfuziológia 1 SNP | VLASTNÝ | 322SNPKRČÍ | Ing. Kamil Dobranský-AMD | 5.031.51 |  | 0 |  | Poľsko
DHMSH9787 | Mikroskop |  | 8580.86 | -8580.86 | 0 | 0 | 1993-07-28 | 0 | KHaOH - hematológia SNP | VLASTNÝ | 255SNPBOCK | Ing. Kamil Dobranský-AMD | 1.031.51 |  | 0 |  | Poľsko
DHMSH2667 | Phonostimulátor |  | 1449.61 | -1449.61 | 0 | 0 | 1993-07-27 | 0 | Neurologická klinika SNP | VLASTNÝ | 494SNPJURE | Ing. Kamil Dobranský-AMD | 1.004.05 |  | 0 |  | Poľsko
DHMSH2670 | Phonostimulátor + lampa |  | 1449.61 | -1449.61 | 0 | 0 | 1993-07-27 | 0 | Neurologická klinika SNP | VLASTNÝ | 494SNPJURE | Ing. Kamil Dobranský-AMD | 1.004.05 |  | 0 |  | Poľsko
DHMSH5909 | Fotometer Vitatron |  | 4029.48 | -4029.48 | 0 | 0 | 1993-07-27 | 0 | OLM - klinická biochémia 2 SNP | VLASTNÝ | 340SNPROSE | Ing. Kamil Dobranský-AMD | 5.024.52 |  | 0 |  | Poľsko
DHMSH8720 | Odstredivka |  | 601.71 | -601.71 | 0 | 0 | 1993-07-27 | 0 | OLM - klinická biochémia 2 SNP | VLASTNÝ | 340SNPROSE | Ing. Kamil Dobranský-AMD | 5.024.52 |  | 0 |  | Poľsko
DHMSH5565 | Digestor |  | 405.3 | -405.3 | 0 | 0 | 1993-07-26 | 0 | OLM - klinická biochémia 2 SNP | VLASTNÝ | 340SNPROSE | Ing. Kamil Dobranský-AMD | 5.024.52 |  | 0 |  | Poľsko
DHMSH5567 | Digestor |  | 405.36 | -405.36 | 0 | 0 | 1993-07-26 | 0 | OLM . klinickká imunológia a alergológia | VLASTNÝ | 147SNPFORI | Ing. Kamil Dobranský-AMD | 5.040.54 |  | 0 |  | Poľsko
DHMSH5825 | Mikroskop |  | 822.84 | -822.84 | 0 | 0 | 1993-07-26 | 0 | OLM - hematológia a transfuziológia 1 SNP | VLASTNÝ | 322SNPKRČÍ | Ing. Kamil Dobranský-AMD | 5.031.51 |  | 0 |  | Poľsko
DHMSH8718 | Specol 11+pumpa |  | 1249.15 | -1249.15 | 0 | 0 | 1993-07-26 | 0 | OLM - klinická biochémia 2 SNP | VLASTNÝ | 340SNPROSE | Ing. Kamil Dobranský-AMD | 5.024.52 |  | 0 |  | Poľsko
DHMSH8777 | Odstredivka |  | 361.81 | -361.81 | 0 | 0 | 1993-07-26 | 0 | Oddelenie patológie RA | VLASTNÝ | 487RASANDR | Ing. Kamil Dobranský-AMD | 5.029.51 |  | 0 |  | Poľsko
DHMSH9307 | Termostat |  | 448.05 | -448.05 | 0 | 0 | 1993-07-26 | 0 | Oddelenie patológie RA | VLASTNÝ | 487RASANDR | Ing. Kamil Dobranský-AMD | 5.029.51 |  | 0 |  | Poľsko
DHMSH9308 | Termostat |  | 448.05 | -448.05 | 0 | 0 | 1993-07-26 | 0 | Oddelenie patológie RA | VLASTNÝ | 487RASANDR | Ing. Kamil Dobranský-AMD | 5.029.51 |  | 0 |  | Poľsko
DHMSH9653 | Mikroskop |  | 19952.5 | -19952.5 | 0 | 0 | 1993-07-26 | 0 | Oddelenie patológie RA | VLASTNÝ | 487RASANDR | Ing. Kamil Dobranský-AMD | 5.029.51 |  | 0 |  | Poľsko
DHMSH9764 | Citadela |  | 15183.86 | -15183.86 | 0 | 0 | 1993-07-26 | 0 | Oddelenie patológie RA | VLASTNÝ | 487RASANDR | Ing. Kamil Dobranský-AMD | 5.029.51 |  | 0 |  | Poľsko
DHMSH8837 | Termostat |  | 555.9 | -555.9 | 0 | 0 | 1993-07-23 | 0 | Oddelenie patológie RA | VLASTNÝ | 487RASANDR | Ing. Kamil Dobranský-AMD | 5.029.51 |  | 0 |  | Poľsko
DHMSH2753 | Termostat |  | 423.79 | -423.79 | 0 | 0 | 1993-07-22 | 0 | OLM - lekárska genetika SNP | VLASTNÝ | 357SNPZVAD | Ing. Kamil Dobranský-AMD | 5.062.51 |  | 0 |  | Poľsko
DHMSH5818 | Mikroskop |  | 2253.63 | -2253.63 | 0 | 0 | 1993-07-22 | 0 | OLM - lekárska genetika SNP | VLASTNÝ | 357SNPZVAD | Ing. Kamil Dobranský-AMD | 5.062.51 |  | 0 |  | Poľsko
DHMSH8513 | Box aseptický |  | 421.16 | -421.16 | 0 | 0 | 1993-07-22 | 0 | OLM - lekárska genetika SNP | VLASTNÝ | 357SNPZVAD | Ing. Kamil Dobranský-AMD | 5.062.51 |  | 0 |  | Poľsko
DHMSH8514 | Box aseptický |  | 421.13 | -421.13 | 0 | 0 | 1993-07-22 | 0 | OLM - lekárska genetika SNP | VLASTNÝ | 357SNPZVAD | Ing. Kamil Dobranský-AMD | 5.062.51 |  | 0 |  | Poľsko
DHMSH8529 | Termostat biolog. |  | 555.9 | -555.9 | 0 | 0 | 1993-07-22 | 0 | OLM - lekárska genetika SNP | VLASTNÝ | 357SNPZVAD | Ing. Kamil Dobranský-AMD | 5.062.51 |  | 0 |  | Poľsko
DHMSH9280 | Mikroskop |  | 299.12 | -299.12 | 0 | 0 | 1993-07-22 | 0 | OLM - lekárska genetika SNP | VLASTNÝ | 357SNPZVAD | Ing. Kamil Dobranský-AMD | 5.062.51 |  | 0 |  | Poľsko
DHMSH9812 | Transluminátor |  | 2259.21 | -2259.21 | 0 | 0 | 1993-07-22 | 0 | OLM - lekárska genetika SNP | VLASTNÝ | 357SNPZVAD | Ing. Kamil Dobranský-AMD | 5.062.51 |  | 0 |  | Poľsko
DHMSH2425 | Komora vyvolavacia |  | 2340.77 | -2340.77 | 0 | 0 | 1993-07-20 | 0 | KRaZM rádiológia 1 SNP | VLASTNÝ | 200SNPSTA1 | Ing. Kamil Dobranský-AMD | 5.023.51 |  | 0 |  | Poľsko
DHMSH2292 | Diadynamic |  | 363.87 | -363.87 | 0 | 0 | 1993-07-19 | 0 | OFBLR - SVaLZ FBLR SNP | VLASTNÝ | 387SNPHRUB | Ing. Kamil Dobranský-AMD | 5.027.53 |  | 0 |  | Poľsko
DHMSH2294 | Diadynamic |  | 363.87 | -363.87 | 0 | 0 | 1993-07-19 | 0 | OFBLR - SVaLZ FBLR SNP | VLASTNÝ | 387SNPHRUB | Ing. Kamil Dobranský-AMD | 5.027.53 |  | 0 |  | Poľsko
DHMSH3064 | Diathermia |  | 609.87 | -609.87 | 0 | 0 | 1993-07-19 | 0 | OFBLR - SVaLZ FBLR SNP | VLASTNÝ | 387SNPHRUB | Ing. Kamil Dobranský-AMD | 5.027.53 |  | 0 |  | Poľsko
DHMSH3069 | Diadynamic |  | 379.61 | -379.61 | 0 | 0 | 1993-07-19 | 0 | OFBLR - SVaLZ FBLR SNP | VLASTNÝ | 387SNPHRUB | Ing. Kamil Dobranský-AMD | 5.027.53 |  | 0 |  | Poľsko
DHMSH3070 | Diadynamic |  | 379.61 | -379.61 | 0 | 0 | 1993-07-19 | 0 | OFBLR - SVaLZ FBLR SNP | VLASTNÝ | 387SNPHRUB | Ing. Kamil Dobranský-AMD | 5.027.53 |  | 0 |  | Poľsko
DHMSH3071 | Diadynamic |  | 379.61 | -379.61 | 0 | 0 | 1993-07-19 | 0 | OFBLR - SVaLZ FBLR SNP | VLASTNÝ | 387SNPHRUB | Ing. Kamil Dobranský-AMD | 5.027.53 |  | 0 |  | Poľsko
DHMSH3072 | Diadynamic |  | 379.61 | -379.61 | 0 | 0 | 1993-07-19 | 0 | OFBLR - SVaLZ FBLR SNP | VLASTNÝ | 387SNPHRUB | Ing. Kamil Dobranský-AMD | 5.027.53 |  | 0 |  | Poľsko
DHMSH3073 | Diadynamic |  | 379.61 | -379.61 | 0 | 0 | 1993-07-19 | 0 | OFBLR - SVaLZ FBLR SNP | VLASTNÝ | 387SNPHRUB | Ing. Kamil Dobranský-AMD | 5.027.53 |  | 0 |  | Poľsko
DHMSH3074 | Diadynamic |  | 379.61 | -379.61 | 0 | 0 | 1993-07-19 | 0 | OFBLR - SVaLZ FBLR SNP | VLASTNÝ | 387SNPHRUB | Ing. Kamil Dobranský-AMD | 5.027.53 |  | 0 |  | Poľsko
DHMSH3075 | Prístroj dráždiaci |  | 962.62 | -962.62 | 0 | 0 | 1993-07-19 | 0 | OFBLR - SVaLZ FBLR SNP | VLASTNÝ | 387SNPHRUB | Ing. Kamil Dobranský-AMD | 5.027.53 |  | 0 |  | Poľsko
DHMSH3107 | Kúpeľ Habbardov |  | 2971.98 | -2971.98 | 0 | 0 | 1993-07-19 | 0 | OFBLR - SVaLZ FBLR SNP | VLASTNÝ | 386SNPKOŽU | Ing. Kamil Dobranský-AMD | 5.027.53 |  | 0 |  | Poľsko
DHMSH8833 | Interdyn |  | 791.74 | -791.74 | 0 | 0 | 1993-07-19 | 0 | OFBLR - SVaLZ FBLR SNP | VLASTNÝ | 387SNPHRUB | Ing. Kamil Dobranský-AMD | 5.027.53 |  | 0 |  | Poľsko
DHMSH8835 | Interdyn |  | 791.77 | -791.77 | 0 | 0 | 1993-07-19 | 0 | OFBLR - SVaLZ FBLR SNP | VLASTNÝ | 387SNPHRUB | Ing. Kamil Dobranský-AMD | 5.027.53 |  | 0 |  | Poľsko
DHMSH8884 | Diadynamic |  | 358.49 | -358.49 | 0 | 0 | 1993-07-19 | 0 | OFBLR - SVaLZ FBLR SNP | VLASTNÝ | 387SNPHRUB | Ing. Kamil Dobranský-AMD | 5.027.53 |  | 0 |  | Poľsko
DHMSH9314 | Termostat biologický |  | 448.05 | -448.05 | 0 | 0 | 1993-07-19 | 0 | Ústav lekárskej a klin. mikrobiológie RA | VLASTNÝ | 481RASMAT1 | Ing. Kamil Dobranský-AMD | 5.034.51 |  | 0 |  | Poľsko
DHMSH9749 | Mikroskop biologický |  | 2174.43 | -2174.43 | 0 | 0 | 1993-07-19 | 0 | Ústav lekárskej a klin. mikrobiológie RA | VLASTNÝ | 481RASMAT1 | Ing. Kamil Dobranský-AMD | 5.034.51 |  | 0 |  | Poľsko
DHMSH9492 | Čerpadlo infúzne IVAC |  | 1240.16 | -1240.16 | 0 | 0 | 1993-07-16 | 0 | I. KAIM SNP | VLASTNÝ | 215SNPSTAŇ | Ing. Kamil Dobranský-AMD | 1.025.05 |  | 0 |  | Poľsko
DHMSH9561 | Odsávačka chir.CHO 4 |  | 350.13 | -350.13 | 0 | 0 | 1993-07-16 | 0 | I. KAIM SNP | VLASTNÝ | 215SNPSTAŇ | Ing. Kamil Dobranský-AMD | 1.025.05 |  | 0 |  | Poľsko
DHMSH9562 | Odsávačka chir.CHO 4 |  | 350.13 | -350.13 | 0 | 0 | 1993-07-16 | 0 | I. KAIM SNP | VLASTNÝ | 215SNPSTAŇ | Ing. Kamil Dobranský-AMD | 1.025.05 |  | 0 |  | Poľsko
DHMSH9688 | Clini - Jet |  | 7543.32 | -7543.32 | 0 | 0 | 1993-07-16 | 0 | I. KAIM SNP | VLASTNÝ | 215SNPSTAŇ | Ing. Kamil Dobranský-AMD | 1.025.05 |  | 0 |  | Poľsko
DHMSH9222 | Mikroskop amplival |  | 482.04 | -482.04 | 0 | 0 | 1993-07-14 | 0 | Oddelenie patológie RA | VLASTNÝ | 487RASANDR | Ing. Kamil Dobranský-AMD | 5.029.51 |  | 0 |  | Poľsko
DHMSH6909 | Inkubátor pojazdný |  | 523.24 | -523.24 | 0 | 0 | 1993-07-13 | 0 | Neonatologické odd. SNP | VLASTNÝ | 253SNPJÁNO | Ing. Kamil Dobranský-AMD | 1.051.05 |  | 0 |  | Poľsko
DHMSH4269 | Zostava RTG |  | 134354.38 | -134354.38 | 0 | 0 | 1993-07-12 | 0 | KRaZM rádiológia 1 SNP | VLASTNÝ | 200SNPSTA1 | Ing. Kamil Dobranský-AMD | 5.023.51 |  | 0 |  | Poľsko
DHMSH8900 | Sonda ultrazvuková |  | 4983.07 | -4983.07 | 0 | 0 | 1993-07-12 | 0 | Urologická klinika SNP | VLASTNÝ | 264SNPMIŽE | Ing. Kamil Dobranský-AMD | 1.012.05 |  | 0 |  | Poľsko
DHMSH9866 | Systém monitorovací |  | 2094.6 | -2094.6 | 0 | 0 | 1993-07-12 | 0 | Urologická klinika SNP | VLASTNÝ | 264SNPMIŽE | Ing. Kamil Dobranský-AMD | 1.012.05 |  | 0 |  | Poľsko
DHMSH7764 | Merač tlaku krvi LDP 102 |  | 484.63 | -484.63 | 0 | 0 | 1993-07-02 | 0 | I.Chirurgická klinika SNP | VLASTNÝ | 211SNPKOSZ | Ing. Kamil Dobranský-AMD | 1.010.05 |  | 0 |  | Poľsko
DHMSH1802 | Lis ručný |  | 377.71 | -377.71 | 0 | 0 | 1993-06-28 | 0 | Referát údržby (vlast.bežná + drob. SNP) | VLASTNÝ | 135SNPDEMI | Ing. Kamil Dobranský-AMD | 0.916.05 |  | 0 |  | Poľsko
DHMSH9556 | Stôl pre man. medic. |  | 746.86 | -746.86 | 0 | 0 | 1993-06-25 | 0 | Oddelenie FBaLR SNP | VLASTNÝ | 239SNPADAM | Ing. Kamil Dobranský-AMD | 1.027.05 |  | 0 |  | Poľsko
DHMSH3726 | Stôl operačný |  | 2499.67 | -2499.67 | 0 | 0 | 1993-06-24 | 0 | Operačná sála ORL klinika | VLASTNÝ | 227SNPJAMN | Ing. Kamil Dobranský-AMD | S.014.05 |  | 0 |  | Poľsko
DHMSH8465 | Kreslo otolaryngologické |  | 579.5 | -579.5 | 0 | 0 | 1993-06-24 | 0 | KL.ORL - ORL amb. č. 3 SNP | VLASTNÝ | 42SNPHRAB | Ing. Kamil Dobranský-AMD | 2.014.53 |  | 0 |  | Poľsko
DHMSH8878 | Prístroj dýchací |  | 547.7 | -547.7 | 0 | 0 | 1993-06-24 | 0 | Urologická klinika SNP | VLASTNÝ | 264SNPMIŽE | Ing. Kamil Dobranský-AMD | 1.012.05 |  | 0 |  | Poľsko
DHMSH9708 | Systém ENG počítačový |  | 64807.24 | -64807.24 | 0 | 0 | 1993-06-24 | 0 | Klinika ORL a chirurgie hlavy a krku SNP | VLASTNÝ | 224SNPREPI | Ing. Kamil Dobranský-AMD | 1.014.05 |  | 0 |  | Poľsko
DHMSH2208 | EKG Chirokard |  | 2183.23 | -2183.23 | 0 | 0 | 1993-06-23 | 0 | I.INT. KL. - CŠaPM - amb. telových. lekárstva SNP | VLASTNÝ | 54SNPŽIDOV | Ing. Kamil Dobranský-AMD | 2.026.53 |  | 0 |  | Poľsko
DHMSH2975 | Kreslo otolaryngologické |  | 589.69 | -589.69 | 0 | 0 | 1993-06-23 | 0 | Očná kl. - oftal. amb. č. 5 pediatrická SNP | VLASTNÝ | 41SNPSÝKOR | Ing. Kamil Dobranský-AMD | 2.015.59 |  | 0 |  | Poľsko
DHMSH2976 | Kreslo otolaryngologické |  | 589.69 | -589.69 | 0 | 0 | 1993-06-23 | 0 | Očná kl. - oftal. amb. č. 5 pediatrická SNP | VLASTNÝ | 41SNPSÝKOR | Ing. Kamil Dobranský-AMD | 2.015.59 |  | 0 |  | Poľsko
DHMSH3602 | Kreslo otolaryngologické |  | 578.24 | -578.24 | 0 | 0 | 1993-06-23 | 0 | Očná kl. - oftal. amb. č. 5 pediatrická SNP | VLASTNÝ | 41SNPSÝKOR | Ing. Kamil Dobranský-AMD | 2.015.59 |  | 0 |  | Poľsko
DHMSH3628 | Kabína audiometrická |  | 849 | -849 | 0 | 0 | 1993-06-23 | 0 | Klinika ORL a chirurgie hlavy a krku SNP | VLASTNÝ | 224SNPREPI | Ing. Kamil Dobranský-AMD | 1.014.05 |  | 0 |  | Poľsko
DHMSH3630 | Kreslo |  | 578.24 | -578.24 | 0 | 0 | 1993-06-23 | 0 | KPLaKT -amb. prac. lekárstva č. 2 RA | VLASTNÝ | 102/2RASBO | Ing. Kamil Dobranský-AMD | 2.306.52 |  | 0 |  | Poľsko
DHMSH3631 | Kreslo |  | 578.24 | -578.24 | 0 | 0 | 1993-06-23 | 0 | Klinika ORL a chirurgie hlavy a krku SNP | VLASTNÝ | 207SNPZEŤ | Ing. Kamil Dobranský-AMD | 1.014.05 |  | 0 |  | Poľsko
DHMSH3632 | Kreslo |  | 578.24 | -578.24 | 0 | 0 | 1993-06-23 | 0 | Klinika ORL a chirurgie hlavy a krku SNP | VLASTNÝ | 207SNPZEŤ | Ing. Kamil Dobranský-AMD | 1.014.05 |  | 0 |  | Poľsko
DHMSH3634 | Kreslo |  | 578.24 | -578.24 | 0 | 0 | 1993-06-23 | 0 | Operačná sála ORL klinika | VLASTNÝ | 227SNPJAMN | Ing. Kamil Dobranský-AMD | S.014.05 |  | 0 |  | Poľsko
DHMSH3635 | Kreslo |  | 578.24 | -578.24 | 0 | 0 | 1993-06-23 | 0 | Klinika ORL a chirurgie hlavy a krku SNP | VLASTNÝ | 207SNPZEŤ | Ing. Kamil Dobranský-AMD | 1.014.05 |  | 0 |  | Poľsko
DHMSH3636 | Kreslo |  | 578.24 | -578.24 | 0 | 0 | 1993-06-23 | 0 | Klinika ORL a chirurgie hlavy a krku SNP | VLASTNÝ | 207SNPZEŤ | Ing. Kamil Dobranský-AMD | 1.014.05 |  | 0 |  | Poľsko
DHMSH3637 | Kreslo |  | 578.24 | -578.24 | 0 | 0 | 1993-06-23 | 0 | Klinika ORL a chirurgie hlavy a krku SNP | VLASTNÝ | 207SNPZEŤ | Ing. Kamil Dobranský-AMD | 1.014.05 |  | 0 |  | Poľsko
DHMSH3639 | Kreslo |  | 578.24 | -578.24 | 0 | 0 | 1993-06-23 | 0 | Klinika ORL a chirurgie hlavy a krku SNP | VLASTNÝ | 207SNPZEŤ | Ing. Kamil Dobranský-AMD | 1.014.05 |  | 0 |  | Poľsko
DHMSH3640 | Kreslo |  | 578.24 | -578.24 | 0 | 0 | 1993-06-23 | 0 | Klinika ORL a chirurgie hlavy a krku SNP | VLASTNÝ | 221SNPMOLN | Ing. Kamil Dobranský-AMD | 1.014.05 |  | 0 |  | Poľsko
DHMSH3641 | Kreslo |  | 578.24 | -578.24 | 0 | 0 | 1993-06-23 | 0 | Operačná sála ORL klinika | VLASTNÝ | 227SNPJAMN | Ing. Kamil Dobranský-AMD | S.014.05 |  | 0 |  | Poľsko
DHMSH3642 | Kreslo |  | 578.24 | -578.24 | 0 | 0 | 1993-06-23 | 0 | Klinika ORL a chirurgie hlavy a krku SNP | VLASTNÝ | 207SNPZEŤ | Ing. Kamil Dobranský-AMD | 1.014.05 |  | 0 |  | Poľsko
DHMSH3643 | Kreslo |  | 578.24 | -578.24 | 0 | 0 | 1993-06-23 | 0 | Operačná sála ORL klinika | VLASTNÝ | 227SNPJAMN | Ing. Kamil Dobranský-AMD | S.014.05 |  | 0 |  | Poľsko
DHMSH3644 | Bronchoskop - zdroj |  | 1045.28 | -1045.28 | 0 | 0 | 1993-06-23 | 0 | Klinika ORL a chirurgie hlavy a krku SNP | VLASTNÝ | 207SNPZEŤ | Ing. Kamil Dobranský-AMD | 1.014.05 |  | 0 |  | Poľsko
DHMSH5388 | Bronchofibroskop |  | 5997.18 | -5997.18 | 0 | 0 | 1993-06-23 | 0 | Operačná sála ORL klinika | VLASTNÝ | 227SNPJAMN | Ing. Kamil Dobranský-AMD | S.014.05 |  | 0 |  | Poľsko
DHMSH5389 | Ezofagofibroskop |  | 2850.33 | -2850.33 | 0 | 0 | 1993-06-23 | 0 | Operačná sála ORL klinika | VLASTNÝ | 227SNPJAMN | Ing. Kamil Dobranský-AMD | S.014.05 |  | 0 |  | Poľsko
DHMSH7558 | Bronchoskop-zdroj 4 ks |  | 1682.04 | -1682.04 | 0 | 0 | 1993-06-23 | 0 | Operačná sála ORL klinika | VLASTNÝ | 227SNPJAMN | Ing. Kamil Dobranský-AMD | S.014.05 |  | 0 |  | Poľsko
DHMSH7811 | Audiometer MA 31 |  | 443.11 | -443.11 | 0 | 0 | 1993-06-23 | 0 | Klinika ORL a chirurgie hlavy a krku SNP | VLASTNÝ | 224SNPREPI | Ing. Kamil Dobranský-AMD | 1.014.05 |  | 0 |  | Poľsko
DHMSH8847 | Lampa štrbinová |  | 977.06 | -977.06 | 0 | 0 | 1993-06-23 | 0 | Očná kl. - oftal. amb. č. 5 pediatrická SNP | VLASTNÝ | 41SNPSÝKOR | Ing. Kamil Dobranský-AMD | 2.015.59 |  | 0 |  | Poľsko
DHMSH9020 | Lampa štrbinová |  | 951.57 | -951.57 | 0 | 0 | 1993-06-23 | 0 | Očná kl. - oftal. amb. č. 5 pediatrická SNP | VLASTNÝ | 41SNPSÝKOR | Ing. Kamil Dobranský-AMD | 2.015.59 |  | 0 |  | Poľsko
DHMSH2957 | Kolposkop - zdroj |  | 1218.65 | -1218.65 | 0 | 0 | 1993-06-21 | 0 | GPK - gynekol. amb. č. 3 SNP | VLASTNÝ | 63SNPKUBO | Ing. Kamil Dobranský-AMD | 2.009.68 |  | 0 |  | Poľsko
DHMSH3638 | Kreslo |  | 578.24 | -578.24 | 0 | 0 | 1993-06-21 | 0 | Očná kl. - oftal. amb. č. 5 pediatrická SNP | VLASTNÝ | 41SNPSÝKOR | Ing. Kamil Dobranský-AMD | 2.015.59 |  | 0 |  | Poľsko
DHMSH8139 | Vyplachovač ložných mís |  | 743.71 | -743.71 | 0 | 0 | 1993-06-21 | 0 | Centr.oper. trakt SNP | VLASTNÝ | 201SNPHILD | Ing. Kamil Dobranský-AMD | 5.185.05 |  | 0 |  | Poľsko
DHMSH8359 | Osciloskop |  | 645.62 | -645.62 | 0 | 0 | 1993-06-21 | 0 | Technické oddelenie | VLASTNÝ | 360SNPHEG1 | Ing. Kamil Dobranský-AMD | 0.902.11 |  | 0 |  | Poľsko
DHMSH9648 | Detektor fetálny |  | 496.51 | -496.51 | 0 | 0 | 1993-06-21 | 0 | GPK - gynekol. amb. č. 3 SNP | VLASTNÝ | 63SNPKUBO | Ing. Kamil Dobranský-AMD | 2.009.68 |  | 0 |  | Poľsko
DHMSH1783 | Stôl operačný |  | 564.36 | -564.36 | 0 | 0 | 1993-06-18 | 0 | I. STOM.KL. - amb. maxilofac. chir. SNP | VLASTNÝ |  | Ing. Kamil Dobranský-AMD | 2.070.52 |  | 0 |  | Poľsko
DHMSH3765 | Dezinfektor system Dechosal |  | 20719.74 | -20719.74 | 0 | 0 | 1993-06-18 | 0 | Oddelenie centrál. sterilizácie a dezinfekcie SNP | VLASTNÝ | 209SNPPETR | Ing. Kamil Dobranský-AMD | 5.186.51 |  | 0 |  | Poľsko
DHMSH3766 | Dezinfektor system Dechosal |  | 24489.18 | -24489.18 | 0 | 0 | 1993-06-18 | 0 | Oddelenie centrál. sterilizácie a dezinfekcie SNP | VLASTNÝ | 209SNPPETR | Ing. Kamil Dobranský-AMD | 5.186.51 |  | 0 |  | Poľsko
DHMSH582 | Kreslo zubné |  | 382.99 | -382.99 | 0 | 0 | 1993-06-18 | 0 | Očné odd. oftalmologická amb. č. 3 RA | VLASTNÝ | 62RASLACOV | Ing. Kamil Dobranský-AMD | 2.015.51 |  | 0 |  | Poľsko
DHMSH8608 | Audiometer MA 31 |  | 909.68 | -909.68 | 0 | 0 | 1993-06-18 | 0 | Klinika ORL a chirurgie hlavy a krku SNP | VLASTNÝ | 224SNPREPI | Ing. Kamil Dobranský-AMD | 1.014.05 |  | 0 |  | Poľsko
DHMSH8610 | Audiometer |  | 936.63 | -936.63 | 0 | 0 | 1993-06-18 | 0 | KL.ORL - ORL amb. č. 3 SNP | VLASTNÝ | 42SNPHRAB | Ing. Kamil Dobranský-AMD | 2.014.53 |  | 0 |  | Poľsko
DHMSH9503 | Chiratom |  | 832.94 | -832.94 | 0 | 0 | 1993-06-18 | 0 | I. STOM.KL. - amb. maxilofac. chir. SNP | VLASTNÝ | 59SNPVINCE | Ing. Kamil Dobranský-AMD | 2.070.52 |  | 0 |  | Poľsko
DHMSH4769 | Termostat |  | 414.69 | -414.69 | 0 | 0 | 1993-06-17 | 0 | I. KAIM - anestézie SNP | VLASTNÝ | 35SNPMARK | Ing. Kamil Dobranský-AMD | 1.025.06 |  | 0 |  | Poľsko
DHMSH7560 | Kreslo otolaryngologické |  | 578.24 | -578.24 | 0 | 0 | 1993-06-17 | 0 | KL.ORL - ORL amb. č. 3 SNP | VLASTNÝ | 42SNPHRAB | Ing. Kamil Dobranský-AMD | 2.014.53 |  | 0 |  | Poľsko
DHMSH7561 | Lampa štrbinová |  | 1044.68 | -1044.68 | 0 | 0 | 1993-06-17 | 0 | Očná klinika SNP | VLASTNÝ | 228SNPBÓKO | Ing. Kamil Dobranský-AMD | 1.015.05 |  | 0 |  | Poľsko
DHMSH8609 | Refraktometer |  | 2119.23 | -2119.23 | 0 | 0 | 1993-06-17 | 0 | Očná klinika SNP | VLASTNÝ | 228SNPBÓKO | Ing. Kamil Dobranský-AMD | 1.015.05 |  | 0 |  | Poľsko
DHMSH9169 | Termostat biol.BT 120 |  | 555.93 | -555.93 | 0 | 0 | 1993-06-17 | 0 | OLM . klinickká imunológia a alergológia | VLASTNÝ | 147SNPFORI | Ing. Kamil Dobranský-AMD | 5.040.54 |  | 0 |  | Poľsko
DHMSH9170 | Termostat biol.BT 120 |  | 555.93 | -555.93 | 0 | 0 | 1993-06-17 | 0 | OLM . klinickká imunológia a alergológia | VLASTNÝ | 147SNPFORI | Ing. Kamil Dobranský-AMD | 5.040.54 |  | 0 |  | Poľsko
DHMSH1107 | Kolposkop |  | 420.3 | -420.3 | 0 | 0 | 1993-06-16 | 0 | GPK - gynekol. amb. č. 3 SNP | VLASTNÝ | 63SNPKUBO | Ing. Kamil Dobranský-AMD | 2.009.68 |  | 0 |  | Nemecko
DHMSH5826 | Mikroskop |  | 822.74 | -822.74 | 0 | 0 | 1993-06-16 | 0 | OLM - klinická biochémia 2 SNP | VLASTNÝ | 340SNPROSE | Ing. Kamil Dobranský-AMD | 5.024.52 |  | 0 |  | Poľsko
DHMSH9622 | Prístroj kryochirurg. |  | 2855.64 | -2855.64 | 0 | 0 | 1993-06-16 | 0 | GPK - gynekol. amb. č. 3 SNP | VLASTNÝ | 63SNPKUBO | Ing. Kamil Dobranský-AMD | 2.009.68 |  | 0 |  | Poľsko
DHMSH4538 | Rektoskop-zdroj |  | 890.56 | -890.56 | 0 | 0 | 1993-06-15 | 0 | I.Chirurgická klinika SNP | VLASTNÝ | 211SNPKOSZ | Ing. Kamil Dobranský-AMD | 1.010.05 |  | 0 |  | Poľsko
DHMSH1784 | Stôl operačný |  | 564.36 | -564.36 | 0 | 0 | 1993-06-14 | 0 | I. Chir. KlL. chir. amb. č. 3 SNP | VLASTNÝ | 18SNPJELČO | Ing. Kamil Dobranský-AMD | 2.010.58 |  | 0 |  | Poľsko
DHMR05505 | Operačné svietidlo 621 07 01 |  | 564.16 | -564.16 | 0 | 0 | 1993-05-11 | 0 | Operačná sála GPO RA | VLASTNÝ | 7RASBOLDOC |  | S.009.01 |  | 1993 |  | Československo
DHMR05499 | Artromot K/polohovacia dlaha/ |  | 2536.85 | -2536.85 | 0 | 0 | 1993-03-26 | 0 | Klinika úrazovej chirurgie RA | VLASTNÝ | 605RASSKA |  | 1.013.01 |  | 1993 |  | Československo
DHMR05489 | Odsávačka chir.CHO 4 |  | 687.31 | -687.31 | 0 | 0 | 1993-03-23 | 0 | Kl. stomatológie a maxilofaciálnej chir. RA | VLASTNÝ | 90RASKORDO |  | 1.070.01 |  | 1993 |  | Československo
DHMR05460 | Rozvierač brušný |  | 561.28 | -561.28 | 0 | 0 | 1993-03-18 | 0 | Operačná sála GPO RA | VLASTNÝ | 7RASBOLDOC |  | S.009.01 |  | 1993 |  | Československo
DHMR05464 | Kliešte Collin |  | 730.76 | -730.76 | 0 | 0 | 1993-03-18 | 0 | Operačná sála GPO RA | VLASTNÝ | 7RASBOLDOC |  | S.009.01 |  | 1993 |  | Československo
DHMR05404 | Lampa Bioptron B 1 |  | 361.15 | -361.15 | 0 | 0 | 1992-10-26 | 0 | KL.DERM. -dermatovenerol. amb. č. 2 RA | VLASTNÝ | 140RASFED1 |  | 2.018.52 |  | 1992 |  | Československo
DHMR05395 | Inkubátor Air-Shields Vickers C 200 |  | 8744.47 | -8744.47 | 0 | 0 | 1992-09-17 | 0 | Neonatologické odd. RA | VLASTNÝ | 248RASSEDL |  | 1.051.01 |  | 1992 |  | Československo
DHMR05387 | Nožný spínač k motoru č.117102 |  | 5922.19 | -5922.19 | 0 | 0 | 1992-07-30 | 0 | Operačná sála Oddelenie PRaECH RA | VLASTNÝ | 55RASBEDÉC |  | S.038.01 |  | 1992 |  | Československo
DHMR05382 | EKG Schiller AT 6-S |  | 6627.1 | -6627.1 | 0 | 0 | 1992-06-24 | 0 | II. Chirurgická klinika RA | VLASTNÝ | 34RASKURTO |  | 1.010.01 |  | 1991 |  | Československo
DHMR05023 | Mikroskop Jenaval GF-PA |  | 8245 | -8245 | 0 | 0 | 1992-04-02 | 0 | KHaOH - hematológia SNP | VLASTNÝ | 255SNPBOCK |  | 1.031.51 |  | 1992 |  | Československo
DHMR05329 | Odsávačka Mevacs M46 |  | 531.1 | -531.1 | 0 | 0 | 1992-02-27 | 0 | Klinika úrazovej chirurgie RA | VLASTNÝ | 601RASHREH |  | 1.013.01 |  | 1991 |  | Československo
DHMR05304 | Vyš.prístroj Biotronik EPM |  | 115111.83 | -115111.83 | 0 | 0 | 1992-01-09 | 0 | I. interná klinika SNP | VLASTNÝ | 301SNPMAD |  | 1.001.05 |  | 1991 |  | Československo
DHMR05245 | Mikroskop očný OPTHON |  | 52725.88 | -52725.88 | 0 | 0 | 1991-10-03 | 0 | Operačná sála Očné oddelenie RA | VLASTNÝ | 61RASKIJOV |  | S.015.01 |  | 1990 |  | Československo
DHMR05073 | Odsávačka chir.CHO 4 |  | 349.96 | -349.96 | 0 | 0 | 1991-06-05 | 0 | Operačná sála Očné oddelenie RA | VLASTNÝ | 61RASKIJOV |  | S.015.01 |  | 1990 |  | Československo
DHMR05002 | Narkotizačný prístroj N 8 |  | 2212.91 | -2212.91 | 0 | 0 | 1991-05-29 | 0 | I. KAIM - anestézie SNP | VLASTNÝ | 35SNPMARK |  | 1.025.06 |  | 1990 |  | Československo
DHMR05031 | Termostat biologický BT-120 |  | 467.8 | -467.8 | 0 | 0 | 1991-05-02 | 0 | Krvná banka RA + SNP | VLASTNÝ | 25SNPMAJO1 |  | 5.218.51 |  | 1990 |  | Československo
DHMR05241 | Zubná súprava Ergostar 9054 |  | 2582.22 | -2582.22 | 0 | 0 | 1991-04-23 | 0 | KSaMCH - amb. čeľustnej ortop. RA | VLASTNÝ | 328RASHAAS |  | 2.053.51 |  | 1990 |  | Československo
DHMR05243 | Skrinka ZOR 43 |  | 427.8 | -427.8 | 0 | 0 | 1991-04-23 | 0 | KSaMCH - amb. čeľustnej ortop. RA | VLASTNÝ | 328RASHAAS |  | 2.053.51 |  | 1990 |  | Československo
DHMR04944 | Stôl pre manuálnu medicínu SMM |  | 746.86 | -746.86 | 0 | 0 | 1991-01-31 | 0 | KFBLR - SVaLZ FBLR RA | VLASTNÝ | 194RASMIKL |  | 5.027.51 |  | 1990 |  | Československo
DHMR04993 | Odsávačka Mevacs M46 |  | 350 | -350 | 0 | 0 | 1991-01-07 | 0 | Klinika úrazovej chirurgie RA | VLASTNÝ | 603RASPECZ |  | 1.013.01 |  | 1990 |  | Československo
DHMR04928 | Stôl operačný Medium 1006-X |  | 8869.02 | -8869.02 | 0 | 0 | 1990-10-10 | 0 | Operačná sála Oddelenie PRaECH RA | VLASTNÝ | 55RASBEDÉC |  | S.038.01 |  | 1989 |  | Československo
DHMR04934 | Pulzná magnetoterápia BIOMAG |  | 2255.49 | -2255.49 | 0 | 0 | 1990-10-01 | 0 | Klinika FBaLR RA | VLASTNÝ | 28RASHAUSO |  | 1.027.01 |  | 1989 |  | Československo
DHMR04894 | Anestez.prístroj ANEMAT N-8 Mini |  | 1846.18 | -1846.18 | 0 | 0 | 1990-08-09 | 0 | ORaZM - počítačová tomografia RA | VLASTNÝ | 613RASAMBR |  | 5.576.53 |  | 1989 |  | Československo
DHMR04861 | Inkubátor klinický IK 31 |  | 922.66 | -922.66 | 0 | 0 | 1990-03-29 | 0 | Neonatologické odd. SNP | VLASTNÝ | 253SNPJÁNO |  | 1.051.05 |  | 1989 |  | Československo
DHMR04843 | Spekol 11 |  | 1302.79 | -1302.79 | 0 | 0 | 1989-12-14 | 0 | OLM . klinickká imunológia a alergológia | VLASTNÝ | 147SNPFORI |  | 5.040.54 |  | 1989 |  | Československo
DHMR04795 | Operačné lampa BH 500 |  | 1391.19 | -1391.19 | 0 | 0 | 1989-06-26 | 0 | Operačná sála Urologické oddelenie RA | VLASTNÝ | 49RASGREGO |  | S.012.01 |  | 1988 |  | Československo
DHMR04760 | Inkubátor klinický IK 31 |  | 885.71 | -885.71 | 0 | 0 | 1989-04-13 | 0 | Neonatologické odd. SNP | VLASTNÝ | 253SNPJÁNO |  | 1.051.05 |  | 1988 |  | Československo
DHMR04745 | Stôl operačný MAC-11 |  | 12556.01 | -11315.18 | 1240.83 | -12.16 | 1988-12-31 | 0 | Operačná sála Urologické oddelenie RA | VLASTNÝ | 49RASGREGO |  | S.012.01 |  | 1988 |  | Československo
DHMR04674 | Zubná súprava Chiradent 654 C |  | 1136.89 | -1136.89 | 0 | 0 | 1988-08-23 | 0 | KSaMCH - amb. zubného lek. č. 2 RA | VLASTNÝ | 95RASGÁLIK |  | 2.802.53 |  | 1987 |  | Československo
DHMR04679 | Zubná súprava Chiradent 654 C |  | 1136.89 | -1136.89 | 0 | 0 | 1988-08-23 | 0 | KSaMCH - amb. zubného lek. č. 6 detské RA | VLASTNÝ | 101RASPARI |  | 2.115.52 |  | 1987 |  | Československo
DHMR04689 | Zubná súprava Chiradent 654 C |  | 1136.89 | -1136.89 | 0 | 0 | 1988-08-23 | 0 | KSaMCH - amb. maxilofac. chir. RA | VLASTNÝ | 98RASJANČI |  | 2.070.51 |  | 1987 |  | Československo
DHMR04654 | Zubná súprava Chiradent 654 C |  | 1136.86 | -1136.86 | 0 | 0 | 1987-08-11 | 0 | Kl. stomatológie a maxilofaciálnej chir. RA | VLASTNÝ | 90RASKORDO |  | 1.070.01 |  | 1987 |  | Československo
DHMR04655 | Zubná súprava Chiradent 654 C |  | 1136.89 | -1136.89 | 0 | 0 | 1987-08-11 | 0 | Kl. stomatológie a maxilofaciálnej chir. RA | VLASTNÝ | 336RASHOPK |  | 1.070.01 |  | 1987 |  | Československo
DHMR04499 | Zvárací bodovací stroj/Odontoveld/ |  | 637.66 | -637.66 | 0 | 0 | 1987-03-11 | 0 | KSaMCH - amb. maxilofac. chir. RA | VLASTNÝ | 94RASKOBEZ |  | 2.070.51 |  | 1986 |  | Československo
DHMR04464 | Defibrilátor BD-12 |  | 872.63 | -872.63 | 0 | 0 | 1986-11-16 | 0 | Operačná sála GPO RA | VLASTNÝ | 7RASBOLDOC |  | S.009.01 |  | 1986 |  | Československo
DHMR04438 | Digestor chemický LN-18 |  | 503.72 | -503.72 | 0 | 0 | 1986-08-05 | 0 | Ústav patológie RA | VLASTNÝ | 152RASKOSO |  | 5.029.52 |  | 1986 |  | Československo
DHMR04439 | Digestor chemický LN-18 |  | 503.72 | -503.72 | 0 | 0 | 1986-08-05 | 0 | Oddelenie patológie RA | VLASTNÝ | 487RASANDR |  | 5.029.51 |  | 1986 |  | Československo
DHMR04402 | RTG Chirodur C |  | 36409.71 | -36409.71 | 0 | 0 | 1986-06-06 | 0 | ORaZM - rádiológia 2 RA | VLASTNÝ | 58RASPAVLO |  | 5.023.54 |  | 1986 |  | Československo
DHMR04403 | Elektrochir.prístr.Chirotom 400 |  | 872.47 | -872.47 | 0 | 0 | 1986-05-06 | 0 | KSaMCH - amb. maxilofac. chir. RA | VLASTNÝ | 91RASVAŠUT |  | 2.070.51 |  | 1986 |  | Československo
DHMR04373 | Digestor chemický LN-17 |  | 734.88 | -734.88 | 0 | 0 | 1986-01-14 | 0 | Ústav patológie RA | VLASTNÝ | 152RASKOSO |  | 5.029.52 |  | 1985 |  | Československo
DHMSH8240 | Sterilizátor HS 201A |  | 358.89 | -358.89 | 0 | 0 | 1985-11-26 | 0 | Oddelenie centrál. sterilizácie a dezinfekcie SNP | VLASTNÝ | 206SNPSCER | Ing. Kamil Dobranský-AMD | 5.186.51 |  | 0 |  | Poľsko
DHMR04348 | Zubná súprava 654 C Chiradent |  | 687.58 | -687.58 | 0 | 0 | 1985-11-11 | 0 | Kl. stomatológie a maxilofaciálnej chir. RA | VLASTNÝ | 336RASHOPK |  | 1.070.01 |  | 1983 |  | Československo
DHMR04329 | Defibrilátor BPD 12 |  | 875.26 | -875.26 | 0 | 0 | 1985-09-23 | 0 | I. interná klinika SNP | VLASTNÝ | 301SNPMAD |  | 1.001.05 |  | 1984 |  | Československo
DHMR04366 | Zubné kreslo ZOK-19 |  | 403.41 | -403.41 | 0 | 0 | 1985-09-02 | 0 | Kl. stomatológie a maxilofaciálnej chir. RA | VLASTNÝ | 336RASHOPK |  | 1.070.01 |  | 1983 |  | Československo
DHMR04369 | Zubné kreslo ZOK-19 |  | 442.31 | -442.31 | 0 | 0 | 1985-09-02 | 0 | KSaMCH - amb. zubného lek. č. 1 RA | VLASTNÝ | 304RASJENČ |  | 2.802.51 |  | 1983 |  | Československo
DHMR04370 | Zubné kreslo ZOK-19 |  | 403.41 | -403.41 | 0 | 0 | 1985-09-02 | 0 | Kl. stomatológie a maxilofaciálnej chir. RA | VLASTNÝ | 336RASHOPK |  | 1.070.01 |  | 1972 |  | Československo
DHMR04364 | Termostat biologický BT-120 |  | 574.25 | -574.25 | 0 | 0 | 1985-08-03 | 0 | Klinika infektológie a cestovnej medicíny RA | VLASTNÝ | 218RASČERV |  | 1.002.01 |  | 1984 |  | Československo
DHMR04257 | Paralometer Galoni |  | 397.4 | -397.4 | 0 | 0 | 1984-12-27 | 0 | KSaMCH - amb. maxilofac. chir. RA | VLASTNÝ | 94RASKOBEZ |  | 2.070.51 |  | 1983 |  | Československo
DHMR04263 | Rýchlonásadec /súprava/ |  | 1285.33 | -1285.33 | 0 | 0 | 1984-12-27 | 0 | KSaMCH - amb. maxilofac. chir. RA | VLASTNÝ | 94RASKOBEZ |  | 2.070.51 |  | 1983 |  | Československo
DHMR04265 | Rýchlobrúska |  | 706.63 | -706.63 | 0 | 0 | 1984-12-27 | 0 | KSaMCH - amb. maxilofac. chir. RA | VLASTNÝ | 94RASKOBEZ |  | 2.070.51 |  | 1983 |  | Československo
DHMR04240 | Destilačný prístroj DE-60-1 |  | 531 | -531 | 0 | 0 | 1984-06-05 | 0 | Dezinf. a dezins. stanica RA | VLASTNÝ | 170RASPACH |  | 5.186.02 |  | 1984 |  | Československo
DHMR04164 | Zubná súprava C |  | 687.58 | -687.58 | 0 | 0 | 1984-04-16 | 0 | KSaMCH - amb. zubného lek. č. 2 RA | VLASTNÝ | 95RASGÁLIK |  | 2.802.53 |  | 1983 |  | Československo
DHMR04113 | Zubná súprava 654 C |  | 685.26 | -685.26 | 0 | 0 | 1983-06-30 | 0 | KSaMCH - amb. maxilofac. chir. RA | VLASTNÝ | 91RASVAŠUT |  | 2.070.51 |  | 1982 |  | Československo
DHMR04057 | Zubné kreslo ZOK-19 |  | 405.73 | -405.73 | 0 | 0 | 1982-05-31 | 0 | KSaMCH - amb. zubného lek. č. 2 RA | VLASTNÝ | 95RASGÁLIK |  | 2.802.53 |  | 1982 |  | Československo
DHMR04034 | Polymatic D-7900 ULN |  | 541.06 | -541.06 | 0 | 0 | 1982-04-30 | 0 | KSaMCH - amb. maxilofac. chir. RA | VLASTNÝ | 94RASKOBEZ |  | 2.070.51 |  | 1982 |  | Československo
DHMR03997 | Mikroskop operačný |  | 530.47 | -530.47 | 0 | 0 | 1982-02-28 | 0 | Operačná sála Oddelenie PRaECH RA | VLASTNÝ | 55RASBEDÉC |  | S.038.01 |  | 1981 |  | Československo
DHMR03982 | Fotonastavec netypizovaný |  | 464.95 | -464.95 | 0 | 0 | 1981-12-31 | 0 | Očné oddelenie RA | VLASTNÝ | 65RASMAZÁK |  | 1.015.01 |  | 1981 |  | Československo
DHMR03954 | Zariadenie pre spolupozorov.312 |  | 387.44 | -387.44 | 0 | 0 | 1981-11-18 | 0 | Očné oddelenie RA | VLASTNÝ | 65RASMAZÁK |  | 1.015.01 |  | 1981 |  | Československo
DHMR04035 | Savita externý kardiostimulátor 6-3 |  | 4278.86 | -4278.86 | 0 | 0 | 1981-10-22 | 0 | I. interná klinika SNP | VLASTNÝ | 301SNPMAD |  | 1.001.05 |  | 1981 |  | Československo
DHMR03923 | Perimeter guľový |  | 761.44 | -761.44 | 0 | 0 | 1981-05-20 | 0 | Očné oddelenie RA | VLASTNÝ | 65RASMAZÁK |  | 1.015.01 |  | 1980 |  | Československo
DHMR03919 | Prístroj Ivomat |  | 406.03 | -406.03 | 0 | 0 | 1981-05-12 | 0 | KSaMCH - amb. maxilofac. chir. RA | VLASTNÝ | 94RASKOBEZ |  | 2.070.51 |  | 1980 |  | Československo
DHMR03873 | Zariadenie pre spolupozorov.010 |  | 441.38 | -441.38 | 0 | 0 | 1980-08-07 | 0 | Očné oddelenie RA | VLASTNÝ | 65RASMAZÁK |  | 1.015.01 |  | 1980 |  | Československo
DHMR03857 | Zubná súprava BH-654 |  | 602.87 | -602.87 | 0 | 0 | 1980-07-07 | 0 | KSaMCH - amb. zubného lek. č. 2 RA | VLASTNÝ | 95RASGÁLIK |  | 2.802.53 |  | 1980
DHMR03859 | Zubná súprava BH-654 Chiradent |  | 602.87 | -602.87 | 0 | 0 | 1980-07-07 | 0 | KSaMCH - amb. zubného lek č. 3 RA | VLASTNÝ | 327RASVNEN |  | 2.802.54 | MUDr. Viera Jenčová | 1988 |  | Československo
DHMR03576 | Zubná súprava Chiradent BH-654 |  | 597.99 | -597.99 | 0 | 0 | 1979-07-04 | 0 | KSaMCH - amb. maxilofac. chir. RA | VLASTNÝ | 91RASVAŠUT |  | 2.070.51 |  | 1978
DHMR03577 | Zubná súprava Chiradent BH-654 |  | 597.99 | -597.99 | 0 | 0 | 1979-07-04 | 0 | Kl. stomatológie a maxilofaciálnej chir. RA | VLASTNÝ | 336RASHOPK |  | 1.070.01 |  | 1978
DHMR03501 | Zubná súprava BH-654 |  | 606.95 | -606.95 | 0 | 0 | 1979-03-28 | 0 | KSaMCH - amb. zubného lek. č. 1 RA | VLASTNÝ | 304RASJENČ |  | 2.802.51 |  | 1978
DHMR03400 | Mikroskop Amplival |  | 857.86 | -857.86 | 0 | 0 | 1978-12-28 | 0 | KL.DERM. -dermatovenerol. amb. č. 2 RA | VLASTNÝ | 140RASFED1 |  | 2.018.52 |  | 1978
DHMR03297 | Zubná súprava Chiradent 654 BH |  | 588.59 | -588.59 | 0 | 0 | 1978-05-15 | 0 | Kl. stomatológie a maxilofaciálnej chir. RA | VLASTNÝ | 336RASHOPK |  | 1.070.01 |  | 1978
DHMR03298 | Zubná súprava Chiradent 654 BH |  | 588.59 | -588.59 | 0 | 0 | 1978-05-15 | 0 | KSaMCH - amb. zubného lek. č. 2 RA | VLASTNÝ | 95RASGÁLIK |  | 2.802.53 |  | 1978
DHMR03280 | Lampa štrbinová NR |  | 999.37 | -999.37 | 0 | 0 | 1978-03-23 | 0 | Očné oddelenie RA | VLASTNÝ | 65RASMAZÁK |  | 1.015.01 |  | 1978
DHMR02430 | EKG 6 zv.Chiracard 600 T |  | 1673.04 | -1673.04 | 0 | 0 | 1977-08-25 | 0 | I. interná klinika SNP | VLASTNÝ | 301SNPMAD |  | 1.001.05 |  | 1977
DHMR03422 | Mikroskop Amplival |  | 770.07 | -770.07 | 0 | 0 | 1977-08-25 | 0 | Ústav lekárskej a klin. mikrobiológie RA | VLASTNÝ | 481RASMAT1 |  | 5.034.51 |  | 1977
DHMR03145 | Zubná súprava BH-654 |  | 606.35 | -606.35 | 0 | 0 | 1977-08-01 | 0 | KSaMCH - amb. maxilofac. chir. RA | VLASTNÝ | 91RASVAŠUT |  | 2.070.51 |  | 1976
DHMR03114 | Stolička otolaryngologická KSO.1 |  | 568.78 | -568.78 | 0 | 0 | 1977-06-03 | 0 | KPaF - peumo-ftizeogická amb. č.3 bronchológia RA | VLASTNÝ | 183RASKMEC |  | 2.003.53 |  | 1976
DHMR02983 | Lampa štrbinová Zeiss |  | 539.14 | -539.14 | 0 | 0 | 1976-06-02 | 0 | Očné odd. oftalmologická amb. č. 3 RA | VLASTNÝ | 62RASLACOV |  | 2.015.51 |  | 1975
DHMR02680 | Synoptofor |  | 1304.26 | -1304.26 | 0 | 0 | 1975-10-15 | 0 | Očné odd. oftal.amb. č. 2 pediatrická RA | VLASTNÝ | 69RASKOĽAB |  | 2.015.60 |  | 1975
DHMR01463 | Perimeter guľový |  | 504.61 | -504.61 | 0 | 0 | 1970-04-21 | 0 | Očné odd. oftalmologická amb. č. 3 RA | VLASTNÝ | 62RASLACOV |  | 2.015.51 |  | 1970
DHMR01294 | Dezinfektor stabilný |  | 778.43 | -778.43 | 0 | 0 | 1970-01-26 | 0 | Dezinf. a dezins. stanica RA | VLASTNÝ | 170RASPACH |  | 5.186.02 |  | 1969
DHMR00760 | Mikroskop bin.NfpK 2 |  | 448.25 | -448.25 | 0 | 0 | 1967-08-25 | 0 | Urol. odd. - urol. amb. č. 1 RA | VLASTNÝ | 30RASGREG1 |  | 2.012.51 |  | 1967
DHMR00423 | Dezinfektor veľký |  | 430.16 | -430.16 | 0 | 0 | 1964-12-31 | 0 | Dezinf. a dezins. stanica RA | VLASTNÝ | 170RASPACH |  | 5.186.02 |  | 1963
R022.1
Skupina celkom R022.1 |  |  | 28988415.01 | -20004973.96 | 8983441.05
R022.1GR
Skupina celkom R022.1GR |  |  | 4977.1 | -4977.1 | 0
R022.1MZSR
Skupina celkom R022.1MZSR |  |  | 5004935.93 | -4993461.5 | 11474.43
R022.1PREN
Skupina celkom R022.1PREN |  |  | 31513.14 | -31513.14 | 0
R022.1RF
Skupina celkom R022.1RF |  |  | 155424.89 | -153672.28 | 1752.61
S022.4
Skupina celkom S022.4 |  |  | 25349528.31 | -16896583.79 | 8452944.52
S022.4MZSR
Skupina celkom S022.4MZSR |  |  | 7651418.23 | -7636814.41 | 14603.82
S022.4RF
Skupina celkom S022.4RF |  |  | 301965.81 | -293483.9 | 8481.91

## Hárok1 (hidden)
Dátum zaúčtovania | Typ dokladu | Číslo dokladu | Číslo externého dokladu | Číslo dodávateľa | Popis | Druh dokladu Kód | Účt. skupina dodávateľa | Čiastka | Kód meny | Pôvodná čiastka | Zostatok | Otvorené | PENÁLE % | Postúpenie | Dátum splatnosti
2019-05-15 | Faktúra | 1190500016 | 2019278 | DOD02541 | Faktúra 1190500016 | 100306 | OSTATNÉ | -100.02 |  | -100.02 | 0 | Nie |  | Nie | 2019-05-27 | 2019278
2019-05-15 | Faktúra | 1190500017 | 2019280 | DOD02541 | Faktúra 1190500017 | 100306 | OSTATNÉ | -60 |  | -60 | 0 | Nie |  | Nie | 2019-05-27 | 2019280
2019-05-15 | Faktúra | 1190500018 | 2019281 | DOD02541 | Faktúra 1190500018 | 100306 | OSTATNÉ | -62.4 |  | -62.4 | 0 | Nie |  | Nie | 2019-05-27 | 2019281
2019-05-15 | Faktúra | 1190500019 | 2019283 | DOD02541 | Faktúra 1190500019 | 100306 | OSTATNÉ | -53.88 |  | -53.88 | 0 | Nie |  | Nie | 2019-05-27 | 2019283
2019-05-15 | Faktúra | 1190500020 | 2019284 | DOD02541 | Faktúra 1190500020 | 100306 | OSTATNÉ | -60 |  | -60 | 0 | Nie |  | Nie | 2019-05-27 | 2019284
2019-05-15 | Faktúra | 1190500021 | 2019285 | DOD02541 | Faktúra 1190500021 | 100306 | OSTATNÉ | -101.76 |  | -101.76 | 0 | Nie |  | Nie | 2019-05-27 | 2019285
2019-05-15 | Faktúra | 1190500022 | 2019286 | DOD02541 | Faktúra 1190500022 | 100306 | OSTATNÉ | -78.84 |  | -78.84 | 0 | Nie |  | Nie | 2019-05-27 | 2019286
2019-05-15 | Faktúra | 1190500073 | 2019279 | DOD02541 | Faktúra 1190500073 | 100306 | OSTATNÉ | -76.08 |  | -76.08 | 0 | Nie |  | Nie | 2019-05-27 | 2019279
2019-05-21 | Faktúra | 1190500023 | 2019314 | DOD02541 | Faktúra 1190500023 | 100306 | OSTATNÉ | -103.98 |  | -103.98 | 0 | Nie |  | Nie | 2019-06-06 | 2019314
2019-05-21 | Faktúra | 1190500024 | 2019312 | DOD02541 | Faktúra 1190500024 | 100306 | OSTATNÉ | -108 |  | -108 | 0 | Nie |  | Nie | 2019-06-06 | 2019312
2019-05-21 | Faktúra | 1190500025 | 2019311 | DOD02541 | Faktúra 1190500025 | 100306 | OSTATNÉ | -162.48 |  | -162.48 | 0 | Nie |  | Nie | 2019-06-06 | 2019311
2019-05-21 | Faktúra | 1190500026 | 2019309 | DOD02541 | Faktúra 1190500026 | 100306 | OSTATNÉ | -130.92 |  | -130.92 | 0 | Nie |  | Nie | 2019-06-06 | 2019309
2019-05-21 | Faktúra | 1190500027 | 2019308 | DOD02541 | Faktúra 1190500027 | 100306 | OSTATNÉ | -56.28 |  | -56.28 | 0 | Nie |  | Nie | 2019-06-06 | 2019308
2019-05-21 | Faktúra | 1190500028 | 2019307 | DOD02541 | Faktúra 1190500028 | 100306 | OSTATNÉ | -201 |  | -201 | 0 | Nie |  | Nie | 2019-06-06 | 2019307
2019-05-21 | Faktúra | 1190500029 | 2019306 | DOD02541 | Faktúra 1190500029 | 100306 | OSTATNÉ | -28.68 |  | -28.68 | 0 | Nie |  | Nie | 2019-06-06 | 2019306
2019-05-21 | Faktúra | 1190500030 | 2019305 | DOD02541 | Faktúra 1190500030 | 100306 | OSTATNÉ | -48 |  | -48 | 0 | Nie |  | Nie | 2019-06-06 | 2019305
2019-05-21 | Faktúra | 1190500031 | 2019304 | DOD02541 | Faktúra 1190500031 | 100306 | OSTATNÉ | -252.12 |  | -252.12 | 0 | Nie |  | Nie | 2019-06-06 | 2019304
2019-05-21 | Faktúra | 1190500032 | 2019301 | DOD02541 | Faktúra 1190500032 | 100306 | OSTATNÉ | -149.58 |  | -149.58 | 0 | Nie |  | Nie | 2019-06-04 | 2019301
2019-05-21 | Faktúra | 1190500033 | 2019296 | DOD02541 | Faktúra 1190500033 | 100306 | OSTATNÉ | -336.48 |  | -336.48 | 0 | Nie |  | Nie | 2019-06-04 | 2019296
2019-05-21 | Faktúra | 1190500139 | 2019318 | DOD02541 | Faktúra 1190500139 | 100306 | OSTATNÉ | -130.44 |  | -130.44 | 0 | Nie |  | Nie | 2019-06-06 | 2019318
2019-05-21 | Faktúra | 1190500140 | 2019317 | DOD02541 | Faktúra 1190500140 | 100306 | OSTATNÉ | -107.52 |  | -107.52 | 0 | Nie |  | Nie | 2019-06-06 | 2019317
2019-05-21 | Faktúra | 1190500141 | 2019316 | DOD02541 | Faktúra 1190500141 | 100306 | OSTATNÉ | -96 |  | -96 | 0 | Nie |  | Nie | 2019-06-06 | 2019316
2019-05-21 | Faktúra | 1190500142 | 2019315 | DOD02541 | Faktúra 1190500142 | 100306 | OSTATNÉ | -27.48 |  | -27.48 | 0 | Nie |  | Nie | 2019-06-06 | 2019315
2019-05-21 | Faktúra | 1190500143 | 2019313 | DOD02541 | Faktúra 1190500143 | 100306 | OSTATNÉ | -164.88 |  | -164.88 | 0 | Nie |  | Nie | 2019-06-06 | 2019313
2019-05-21 | Faktúra | 1190500144 | 2019310 | DOD02541 | Faktúra 1190500144 | 100306 | OSTATNÉ | -413.04 |  | -413.04 | 0 | Nie |  | Nie | 2019-06-06 | 2019310
2019-05-21 | Faktúra | 1190500145 | 2019303 | DOD02541 | Faktúra 1190500145 | 100306 | OSTATNÉ | -61.92 |  | -61.92 | 0 | Nie |  | Nie | 2019-06-04 | 2019303
2019-05-21 | Faktúra | 1190500146 | 2019300 | DOD02541 | Faktúra 1190500146 | 100306 | OSTATNÉ | -53.88 |  | -53.88 | 0 | Nie |  | Nie | 2019-06-04 | 2019300
2019-05-21 | Faktúra | 1190500147 | 2019299 | DOD02541 | Faktúra 1190500147 | 100306 | OSTATNÉ | -717.36 |  | -717.36 | 0 | Nie |  | Nie | 2019-06-04 | 2019299
2019-05-21 | Faktúra | 1190500148 | 2019298 | DOD02541 | Faktúra 1190500148 | 100306 | OSTATNÉ | -375.6 |  | -375.6 | 0 | Nie |  | Nie | 2019-06-04 | 2019298
2019-05-21 | Faktúra | 1190500149 | 2019297 | DOD02541 | Faktúra 1190500149 | 100306 | OSTATNÉ | -406.44 |  | -406.44 | 0 | Nie |  | Nie | 2019-06-04 | 2019297
2019-05-21 | Faktúra | 1190500150 | 2019295 | DOD02541 | Faktúra 1190500150 | 100306 | OSTATNÉ | -382.56 |  | -382.56 | 0 | Nie |  | Nie | 2019-06-04 | 2019295
2019-05-22 | Faktúra | 1190500034 | 2019333 | DOD02541 | Faktúra 1190500034 | 100306 | OSTATNÉ | -54.96 |  | -54.96 | 0 | Nie |  | Nie | 2019-06-10 | 2019333
2019-05-22 | Faktúra | 1190500035 | 2019332 | DOD02541 | Faktúra 1190500035 | 100306 | OSTATNÉ | -150.24 |  | -150.24 | 0 | Nie |  | Nie | 2019-06-10 | 2019332
2019-05-22 | Faktúra | 1190500036 | 2019331 | DOD02541 | Faktúra 1190500036 | 100306 | OSTATNÉ | -13.74 |  | -13.74 | 0 | Nie |  | Nie | 2019-06-10 | 2019331
2019-05-22 | Faktúra | 1190500037 | 2019329 | DOD02541 | Faktúra 1190500037 | 100306 | OSTATNÉ | -682.2 |  | -682.2 | 0 | Nie |  | Nie | 2019-06-10 | 2019329
2019-05-22 | Faktúra | 1190500038 | 2019328 | DOD02541 | Faktúra 1190500038 | 100306 | OSTATNÉ | -27.48 |  | -27.48 | 0 | Nie |  | Nie | 2019-06-10 | 2019328
2019-05-22 | Faktúra | 1190500039 | 2019327 | DOD02541 | Faktúra 1190500039 | 100306 | OSTATNÉ | -193.56 |  | -193.56 | 0 | Nie |  | Nie | 2019-06-10 | 2019327
2019-05-22 | Faktúra | 1190500040 | 2019326 | DOD02541 | Faktúra 1190500040 | 100306 | OSTATNÉ | -153.48 |  | -153.48 | 0 | Nie |  | Nie | 2019-06-10 | 2019326
2019-05-22 | Faktúra | 1190500041 | 2019325 | DOD02541 | Faktúra 1190500041 | 100306 | OSTATNÉ | -1663.92 |  | -1663.92 | 0 | Nie |  | Nie | 2019-06-10 | 2019325
2019-05-22 | Faktúra | 1190500042 | 2019324 | DOD02541 | Faktúra 1190500042 | 100306 | OSTATNÉ | -82.44 |  | -82.44 | 0 | Nie |  | Nie | 2019-06-10 | 2019324
2019-05-22 | Faktúra | 1190500043 | 2019323 | DOD02541 | Faktúra 1190500043 | 100306 | OSTATNÉ | -27.48 |  | -27.48 | 0 | Nie |  | Nie | 2019-06-10 | 2019323
2019-05-22 | Faktúra | 1190500044 | 2019322 | DOD02541 | Faktúra 1190500044 | 100306 | OSTATNÉ | -120.96 |  | -120.96 | 0 | Nie |  | Nie | 2019-06-10 | 2019322
2019-05-22 | Faktúra | 1190500045 | 2019321 | DOD02541 | Faktúra 1190500045 | 100306 | OSTATNÉ | -489.6 |  | -489.6 | 0 | Nie |  | Nie | 2019-06-10 | 2019321
2019-05-22 | Faktúra | 1190500046 | 2019302 | DOD02541 | Faktúra 1190500046 | 100306 | OSTATNÉ | -321.96 |  | -321.96 | 0 | Nie |  | Nie | 2019-06-04 | 2019302
2019-05-27 | Faktúra | 1190500165 | 2019342 | DOD02541 | Faktúra 1190500165 | 100306 | OSTATNÉ | -526.56 |  | -526.56 | 0 | Nie |  | Nie | 2019-06-12 | #N/A
2019-05-27 | Faktúra | 1190500166 | 2019341 | DOD02541 | Faktúra 1190500166 | 100306 | OSTATNÉ | -858.72 |  | -858.72 | 0 | Nie |  | Nie | 2019-06-12 | #N/A
2019-05-27 | Faktúra | 1190500167 | 2019340 | DOD02541 | Faktúra 1190500167 | 100306 | OSTATNÉ | -2056.08 |  | -2056.08 | 0 | Nie |  | Nie | 2019-06-12 | #N/A
2019-05-27 | Faktúra | 1190500168 | 2019339 | DOD02541 | Faktúra 1190500168 | 100306 | OSTATNÉ | -119.28 |  | -119.28 | 0 | Nie |  | Nie | 2019-06-12 | #N/A
2019-05-27 | Faktúra | 1190500169 | 2019338 | DOD02541 | Faktúra 1190500169 | 100306 | OSTATNÉ | -1302.24 |  | -1302.24 | 0 | Nie |  | Nie | 2019-06-12 | #N/A
2019-05-27 | Faktúra | 1190500170 | 2019337 | DOD02541 | Faktúra 1190500170 | 100306 | OSTATNÉ | -513.6 |  | -513.6 | 0 | Nie |  | Nie | 2019-06-12 | #N/A
2019-05-27 | Faktúra | 1190500171 | 2019336 | DOD02541 | Faktúra 1190500171 | 100306 | OSTATNÉ | -708.96 |  | -708.96 | 0 | Nie |  | Nie | 2019-06-12 | #N/A
2019-05-27 | Faktúra | 1190500172 | 2019335 | DOD02541 | Faktúra 1190500172 | 100306 | OSTATNÉ | -586.32 |  | -586.32 | 0 | Nie |  | Nie | 2019-06-12 | #N/A
2019-05-30 | Faktúra | 1190500333 | 2019351 | DOD02541 | Faktúra 1190500333 | 100306 | OSTATNÉ | -139.26 |  | -139.26 | 0 | Nie |  | Nie | 2019-06-17 | 2019351
2019-05-30 | Faktúra | 1190500334 | 2019352 | DOD02541 | Faktúra 1190500334 | 100306 | OSTATNÉ | -135 |  | -135 | 0 | Nie |  | Nie | 2019-06-17 | 2019352
2019-05-30 | Faktúra | 1190500335 | 2019353 | DOD02541 | Faktúra 1190500335 | 100306 | OSTATNÉ | -480 |  | -480 | 0 | Nie |  | Nie | 2019-06-17 | 2019353
2019-05-30 | Faktúra | 1190500336 | 2019354 | DOD02541 | Faktúra 1190500336 | 100306 | OSTATNÉ | -61.74 |  | -61.74 | 0 | Nie |  | Nie | 2019-06-17 | 2019354
2019-05-30 | Faktúra | 1190500337 | 2019355 | DOD02541 | Faktúra 1190500337 | 100306 | OSTATNÉ | -114.96 |  | -114.96 | 0 | Nie |  | Nie | 2019-06-17 | 2019355
2019-05-30 | Faktúra | 1190500338 | 2019356 | DOD02541 | Faktúra 1190500338 | 100306 | OSTATNÉ | -54.96 |  | -54.96 | 0 | Nie |  | Nie | 2019-06-17 | 2019356
2019-05-30 | Faktúra | 1190500339 | 2019357 | DOD02541 | Faktúra 1190500339 | 100306 | OSTATNÉ | -161.94 |  | -161.94 | 0 | Nie |  | Nie | 2019-06-17 | 2019357
2019-05-30 | Faktúra | 1190500340 | 2019358 | DOD02541 | Faktúra 1190500340 | 100306 | OSTATNÉ | -120 |  | -120 | 0 | Nie |  | Nie | 2019-06-17 | 2019358
2019-05-30 | Faktúra | 1190500341 | 2019359 | DOD02541 | Faktúra 1190500341 | 100306 | OSTATNÉ | -35.52 |  | -35.52 | 0 | Nie |  | Nie | 2019-06-17 | 2019359
2019-05-30 | Faktúra | 1190500342 | 2019360 | DOD02541 | Faktúra 1190500342 | 100306 | OSTATNÉ | -57.36 |  | -57.36 | 0 | Nie |  | Nie | 2019-06-17 | 2019360
2019-05-30 | Faktúra | 1190500343 | 2019361 | DOD02541 | Faktúra 1190500343 | 100306 | OSTATNÉ | -311.28 |  | -311.28 | 0 | Nie |  | Nie | 2019-06-17 | 2019361
2019-05-30 | Faktúra | 1190500344 | 2019362 | DOD02541 | Faktúra 1190500344 | 100306 | OSTATNÉ | -60 |  | -60 | 0 | Nie |  | Nie | 2019-06-17 | 2019362
2019-05-30 | Faktúra | 1190500345 | 2019363 | DOD02541 | Faktúra 1190500345 | 100306 | OSTATNÉ | -209.4 |  | -209.4 | 0 | Nie |  | Nie | 2019-06-17 | 2019363
2019-05-30 | Faktúra | 1190500346 | 2019364 | DOD02541 | Faktúra 1190500346 | 100306 | OSTATNÉ | -250.56 |  | -250.56 | 0 | Nie |  | Nie | 2019-06-17 | 2019364
2019-05-30 | Faktúra | 1190500347 | 2019365 | DOD02541 | Faktúra 1190500347 | 100306 | OSTATNÉ | -1125 |  | -1125 | 0 | Nie |  | Nie | 2019-06-19 | 2019365
2019-05-30 | Faktúra | 1190500348 | 2019366 | DOD02541 | Faktúra 1190500348 | 100306 | OSTATNÉ | -1029.24 |  | -1029.24 | 0 | Nie |  | Nie | 2019-06-19 | 2019366
2019-05-30 | Faktúra | 1190500349 | 2019367 | DOD02541 | Faktúra 1190500349 | 100306 | OSTATNÉ | -920.46 |  | -920.46 | 0 | Nie |  | Nie | 2019-06-19 | 2019367
2019-05-30 | Faktúra | 1190500350 | 2019368 | DOD02541 | Faktúra 1190500350 | 100306 | OSTATNÉ | -1799.88 |  | -1799.88 | 0 | Nie |  | Nie | 2019-06-19 | 2019368
2019-05-30 | Faktúra | 1190500351 | 2019369 | DOD02541 | Faktúra 1190500351 | 100306 | OSTATNÉ | -773.52 |  | -773.52 | 0 | Nie |  | Nie | 2019-06-19 | 2019369
2019-05-30 | Faktúra | 1190500352 | 2019370 | DOD02541 | Faktúra 1190500352 | 100306 | OSTATNÉ | -882.36 |  | -882.36 | 0 | Nie |  | Nie | 2019-06-19 | 2019370
2019-05-30 | Faktúra | 1190500353 | 2019371 | DOD02541 | Faktúra 1190500353 | 100306 | OSTATNÉ | -717.6 |  | -717.6 | 0 | Nie |  | Nie | 2019-06-19 | 2019371
2019-05-30 | Faktúra | 1190500354 | 2019372 | DOD02541 | Faktúra 1190500354 | 100306 | OSTATNÉ | -1788 |  | -1788 | 0 | Nie |  | Nie | 2019-06-19 | 2019372
2019-05-30 | Faktúra | 1190500355 | 2019373 | DOD02541 | Faktúra 1190500355 | 100306 | OSTATNÉ | -1947.6 |  | -1947.6 | 0 | Nie |  | Nie | 2019-06-19 | 2019373
2019-05-30 | Faktúra | 1190500356 | 2019374 | DOD02541 | Faktúra 1190500356 | 100306 | OSTATNÉ | -84.96 |  | -84.96 | 0 | Nie |  | Nie | 2019-06-19 | 2019374
2019-05-30 | Faktúra | 1190500357 | 2019375 | DOD02541 | Faktúra 1190500357 | 100306 | OSTATNÉ | -234.48 |  | -234.48 | 0 | Nie |  | Nie | 2019-06-19 | 2019375
2019-05-30 | Faktúra | 1190500358 | 2019376 | DOD02541 | Faktúra 1190500358 | 100306 | OSTATNÉ | -47.04 |  | -47.04 | 0 | Nie |  | Nie | 2019-06-19 | 2019376
2019-05-30 | Faktúra | 1190500359 | 2019377 | DOD02541 | Faktúra 1190500359 | 100306 | OSTATNÉ | -41.88 |  | -41.88 | 0 | Nie |  | Nie | 2019-06-19 | 2019377

## Hárok2 (hidden)
Dátum zaúčtovania | Kód RK | Typ dokladu | Číslo dokladu | Číslo externého dokladu | Číslo účtu | Popis | Dal čiastka controlling | MD čiastka controlling | Čiastka controlling | Typ všeobecného účtovania | Všeobecná obch.účto skupina | Všeobecná účto skupina tovaru | Čiastka | Typ protiúčtu | Číslo protiúčtu | Číslo položky
2019-05-15 |  | Faktúra | 1190500017 | 2019280 | 511.110000000 | ING.DOBRANSKÝ Opravy a údržba zdrav.techniky |  | 60 | 60 | Nákup | TUZEMSKO | A-FIN | 60 | Účet |  | 4083505
2019-05-15 |  | Faktúra | 1190500016 | 2019278 | 511.110000000 | Ing.Dobranský Opravy a údržba zdrav.techniky |  | 100.02 | 100.02 | Nákup | TUZEMSKO | A-FIN | 100.02 | Účet |  | 4083501
2019-05-15 |  | Faktúra | 1190500018 | 2019281 | 511.110000000 | Ing.Dobranský Opravy a údržba zdrav.techniky |  | 62.4 | 62.4 | Nákup | TUZEMSKO | A-FIN | 62.4 | Účet |  | 4083507
2019-05-15 |  | Faktúra | 1190500021 | 2019285 | 511.110000000 | Ing.Dobranský Opravy a údržba zdrav.techniky |  | 101.76 | 101.76 | Nákup | TUZEMSKO | A-FIN | 101.76 | Účet |  | 4083513
2019-05-15 |  | Faktúra | 1190500022 | 2019286 | 511.110000000 | Ing.Dobranský Opravy a údržba zdrav.techniky |  | 78.84 | 78.84 | Nákup | TUZEMSKO | A-FIN | 78.84 | Účet |  | 4083515
2019-05-15 |  | Faktúra | 1190500073 | 2019279 | 511.110000000 | ing.Dobranský Opravy a údržba zdrav.techniky |  | 76.08 | 76.08 | Nákup | TUZEMSKO | A-FIN | 76.08 | Účet |  | 4083813
2019-05-15 |  | Faktúra | 1190500019 | 2019283 | 511.110000000 | Ing.Dobranský Opravy a údržba zdrav.techniky |  | 53.88 | 53.88 | Nákup | TUZEMSKO | A-FIN | 53.88 | Účet |  | 4083509
2019-05-15 |  | Faktúra | 1190500020 | 2019284 | 511.110000000 | Ing.Dobranský Opravy a údržba zdrav.techniky |  | 60 | 60 | Nákup | TUZEMSKO | A-FIN | 60 | Účet |  | 4083511
2019-05-21 |  | Faktúra | 1190500145 | 2019303 | 511.110000000 | Dobranský-Opravy a údržba zdrav.techniky |  | 61.92 | 61.92 | Nákup | TUZEMSKO | A-FIN | 61.92 | Účet |  | 4094649
2019-05-21 |  | Faktúra | 1190500029 | 2019306 | 511.110000000 | Ing.Dobranský Opravy a údržba zdrav.techniky |  | 28.68 | 28.68 | Nákup | TUZEMSKO | A-FIN | 28.68 | Účet |  | 4083529
2019-05-21 |  | Faktúra | 1190500140 | 2019317 | 511.110000000 | Dobranský-Opravy a údržba zdrav.techniky |  | 107.52 | 107.52 | Nákup | TUZEMSKO | A-FIN | 107.52 | Účet |  | 4094623
2019-05-21 |  | Faktúra | 1190500139 | 2019318 | 511.110000000 | Dobranský-Opravy a údržba zdrav.techniky |  | 130.44 | 130.44 | Nákup | TUZEMSKO | A-FIN | 130.44 | Účet |  | 4094617
2019-05-21 |  | Faktúra | 1190500148 | 2019298 | 511.110000000 | Dobranský-Opravy a údržba zdrav.techniky |  | 375.6 | 375.6 | Nákup | TUZEMSKO | A-FIN | 375.6 | Účet |  | 4094663
2019-05-21 |  | Faktúra | 1190500142 | 2019315 | 511.110000000 | Dobranský-Opravy a údržba zdrav.techniky |  | 27.48 | 27.48 | Nákup | TUZEMSKO | A-FIN | 27.48 | Účet |  | 4094629
2019-05-21 |  | Faktúra | 1190500024 | 2019312 | 511.110000000 | Ing.Dobranský Opravy a údržba zdrav.techniky |  | 108 | 108 | Nákup | TUZEMSKO | A-FIN | 108 | Účet |  | 4083519
2019-05-21 |  | Faktúra | 1190500149 | 2019297 | 511.110000000 | Dobranský-Opravy a údržba zdrav.techniky |  | 406.44 | 406.44 | Nákup | TUZEMSKO | A-FIN | 406.44 | Účet |  | 4094665
2019-05-21 |  | Faktúra | 1190500143 | 2019313 | 511.110000000 | Dobranský-Opravy a údržba zdrav.techniky |  | 164.88 | 164.88 | Nákup | TUZEMSKO | A-FIN | 164.88 | Účet |  | 4094633
2019-05-21 |  | Faktúra | 1190500033 | 2019296 | 511.110000000 | Ing Dobranský Opravy a údržba zdrav.techniky |  | 336.48 | 336.48 | Nákup | TUZEMSKO | A-FIN | 336.48 | Účet |  | 4083539
2019-05-21 |  | Faktúra | 1190500023 | 2019314 | 511.110000000 | Ing.Dobranský Opravy a údržba zdrav.techniky |  | 103.98 | 103.98 | Nákup | TUZEMSKO | A-FIN | 103.98 | Účet |  | 4083517
2019-05-21 |  | Faktúra | 1190500032 | 2019301 | 511.110000000 | Ing.Dobranský Opravy a údržba zdrav.techniky |  | 149.58 | 149.58 | Nákup | TUZEMSKO | A-FIN | 149.58 | Účet |  | 4083535
2019-05-21 |  | Faktúra | 1190500030 | 2019305 | 511.110000000 | Ing.Dobranský Opravy a údržba zdrav.techniky |  | 48 | 48 | Nákup | TUZEMSKO | A-FIN | 48 | Účet |  | 4083531
2019-05-21 |  | Faktúra | 1190500031 | 2019304 | 511.110000000 | Ing.Dobranský Opravy a údržba zdrav.techniky |  | 252.12 | 252.12 | Nákup | TUZEMSKO | A-FIN | 252.12 | Účet |  | 4083533
2019-05-21 |  | Faktúra | 1190500026 | 2019309 | 511.110000000 | Ing.Dobranský Opravy a údržba zdrav.techniky |  | 130.92 | 130.92 | Nákup | TUZEMSKO | A-FIN | 130.92 | Účet |  | 4083523
2019-05-21 |  | Faktúra | 1190500150 | 2019295 | 511.110000000 | Dobranský-Opravy a údržba zdrav.techniky |  | 382.56 | 382.56 | Nákup | TUZEMSKO | A-FIN | 382.56 | Účet |  | 4094669
2019-05-21 |  | Faktúra | 1190500146 | 2019300 | 511.110000000 | Dobaranský-Opravy a údržba zdrav.techniky |  | 53.88 | 53.88 | Nákup | TUZEMSKO | A-FIN | 53.88 | Účet |  | 4094651
2019-05-21 |  | Faktúra | 1190500027 | 2019308 | 511.110000000 | Ing.Dobranský Opravy a údržba zdrav.techniky |  | 56.28 | 56.28 | Nákup | TUZEMSKO | A-FIN | 56.28 | Účet |  | 4083525
2019-05-21 |  | Faktúra | 1190500025 | 2019311 | 511.110000000 | Ing.Dobranský pravy a údržba zdrav.techniky |  | 162.48 | 162.48 | Nákup | TUZEMSKO | A-FIN | 162.48 | Účet |  | 4083521
2019-05-21 |  | Faktúra | 1190500028 | 2019307 | 511.110000000 | Ing.Dobranský Opravy a údržba zdrav.techniky |  | 201 | 201 | Nákup | TUZEMSKO | A-FIN | 201 | Účet |  | 4083527
2019-05-21 |  | Faktúra | 1190500141 | 2019316 | 511.110000000 | Dobranský-Opravy a údržba zdrav.techniky |  | 96 | 96 | Nákup | TUZEMSKO | A-FIN | 96 | Účet |  | 4094625
2019-05-21 |  | Faktúra | 1190500147 | 2019299 | 511.110000000 | Dobranský-Opravy a údržba zdrav.techniky |  | 717.36 | 717.36 | Nákup | TUZEMSKO | A-FIN | 717.36 | Účet |  | 4094653
2019-05-21 |  | Faktúra | 1190500144 | 2019310 | 511.110000000 | Dobranský-Opravy a údržba zdrav.techniky |  | 413.04 | 413.04 | Nákup | TUZEMSKO | A-FIN | 413.04 | Účet |  | 4094647
2019-05-22 |  | Faktúra | 1190500046 | 2019302 | 511.110000000 | Ing.DobranskýOpravy a údržba zdrav.techniky |  | 321.96 | 321.96 | Nákup | TUZEMSKO | A-FIN | 321.96 | Účet |  | 4083668
2019-05-22 |  | Faktúra | 1190500041 | 2019325 | 511.110000000 | Ing.Dobranský Opravy a údržba zdrav.techniky |  | 1663.92 | 1663.92 | Nákup | TUZEMSKO | A-FIN | 1663.92 | Účet |  | 4083658
2019-05-22 |  | Faktúra | 1190500034 | 2019333 | 511.110000000 | Ing. Dobranský Opravy a údržba zdrav.techniky |  | 54.96 | 54.96 | Nákup | TUZEMSKO | A-FIN | 54.96 | Účet |  | 4083541
2019-05-22 |  | Faktúra | 1190500037 | 2019329 | 511.110000000 | Ing.Dobranský Opravy a údržba zdrav.techniky |  | 682.2 | 682.2 | Nákup | TUZEMSKO | A-FIN | 682.2 | Účet |  | 4083547
2019-05-22 |  | Faktúra | 1190500036 | 2019331 | 511.110000000 | Ing.Dobranský Opravy a údržba zdrav.techniky |  | 13.74 | 13.74 | Nákup | TUZEMSKO | A-FIN | 13.74 | Účet |  | 4083545
2019-05-22 |  | Faktúra | 1190500038 | 2019328 | 511.110000000 | Ing.Dobranský Opravy a údržba zdrav.techniky |  | 27.48 | 27.48 | Nákup | TUZEMSKO | A-FIN | 27.48 | Účet |  | 4083549
2019-05-22 |  | Faktúra | 1190500044 | 2019322 | 511.110000000 | Ing.Dobranský Opravy a údržba zdrav.techniky |  | 120.96 | 120.96 | Nákup | TUZEMSKO | A-FIN | 120.96 | Účet |  | 4083664
2019-05-22 |  | Faktúra | 1190500042 | 2019324 | 511.110000000 | Ing.Dobranský Opravy a údržba zdrav.techniky |  | 82.44 | 82.44 | Nákup | TUZEMSKO | A-FIN | 82.44 | Účet |  | 4083660
2019-05-22 |  | Faktúra | 1190500045 | 2019321 | 511.110000000 | Ing.Dobranský Opravy a údržba zdrav.techniky |  | 489.6 | 489.6 | Nákup | TUZEMSKO | A-FIN | 489.6 | Účet |  | 4083666
2019-05-22 |  | Faktúra | 1190500039 | 2019327 | 511.110000000 | Ing.Dobranský Opravy a údržba zdrav.techniky |  | 193.56 | 193.56 | Nákup | TUZEMSKO | A-FIN | 193.56 | Účet |  | 4083551
2019-05-22 |  | Faktúra | 1190500035 | 2019332 | 511.110000000 | Ing.Dobranský Opravy a údržba zdrav.techniky |  | 150.24 | 150.24 | Nákup | TUZEMSKO | A-FIN | 150.24 | Účet |  | 4083543
2019-05-22 |  | Faktúra | 1190500043 | 2019323 | 511.110000000 | Ing.Dobranský Opravy a údržba zdrav.techniky |  | 27.48 | 27.48 | Nákup | TUZEMSKO | A-FIN | 27.48 | Účet |  | 4083662
2019-05-22 |  | Faktúra | 1190500040 | 2019326 | 511.110000000 | Ing.Dobranský Opravy a údržba zdrav.techniky |  | 153.48 | 153.48 | Nákup | TUZEMSKO | A-FIN | 153.48 | Účet |  | 4083553
2019-05-30 |  | Faktúra | 1190500346 | 2019364 | 511.110000000 | Dobransky-Opravy a údržba zdrav.techniky |  | 250.56 | 250.56 | Nákup | TUZEMSKO | A-FIN | 250.56 | Účet |  | 4094964
2019-05-30 |  | Faktúra | 1190500340 | 2019358 | 511.110000000 | Dobransky-Opravy a údržba zdrav.techniky |  | 60 | 60 | Nákup | TUZEMSKO | A-FIN | 60 | Účet |  | 4094934
2019-05-30 |  | Faktúra | 1190500344 | 2019362 | 511.110000000 | Dobransky-Opravy a údržba zdrav.techniky |  | 60 | 60 | Nákup | TUZEMSKO | A-FIN | 60 | Účet |  | 4094954
2019-05-30 |  | Faktúra | 1190500342 | 2019360 | 511.110000000 | Dobransky-Opravy a údržba zdrav.techniky |  | 57.36 | 57.36 | Nákup | TUZEMSKO | A-FIN | 57.36 | Účet |  | 4094946
2019-05-30 |  | Faktúra | 1190500343 | 2019361 | 511.110000000 | Dobransky-Opravy a údržba zdrav.techniky |  | 311.28 | 311.28 | Nákup | TUZEMSKO | A-FIN | 311.28 | Účet |  | 4094950
2019-05-30 |  | Faktúra | 1190500335 | 2019353 | 511.110000000 | Dobransky-Opravy a údržba zdrav.techniky |  | 480 | 480 | Nákup | TUZEMSKO | A-FIN | 480 | Účet |  | 4094902
2019-05-30 |  | Faktúra | 1190500349 | 2019367 | 511.110000000 | Dobransky-Opravy a údržba zdrav.techniky |  | 240 | 240 | Nákup | TUZEMSKO | A-FIN | 240 | Účet |  | 4095004
2019-05-30 |  | Faktúra | 1190500351 | 2019369 | 511.110000000 | Dobransky-Opravy a údržba zdrav.techniky |  | 773.52 | 773.52 | Nákup | TUZEMSKO | A-FIN | 773.52 | Účet |  | 4095021
2019-05-30 |  | Faktúra | 1190500348 | 2019366 | 511.110000000 | Dobransky-Opravy a údržba zdrav.techniky |  | 1029.24 | 1029.24 | Nákup | TUZEMSKO | A-FIN | 1029.24 | Účet |  | 4094992
2019-05-30 |  | Faktúra | 1190500353 | 2019371 | 511.110000000 | Dobransky-Opravy a údržba zdrav.techniky |  | 717.6 | 717.6 | Nákup | TUZEMSKO | A-FIN | 717.6 | Účet |  | 4095030
2019-05-30 |  | Faktúra | 1190500354 | 2019372 | 511.110000000 | Dobransky-Opravy a údržba zdrav.techniky |  | 1788 | 1788 | Nákup | TUZEMSKO | A-FIN | 1788 | Účet |  | 4095034
2019-05-30 |  | Faktúra | 1190500339 | 2019357 | 511.110000000 | Dobransky-Opravy a údržba zdrav.techniky |  | 161.94 | 161.94 | Nákup | TUZEMSKO | A-FIN | 161.94 | Účet |  | 4094931
2019-05-30 |  | Faktúra | 1190500349 | 2019367 | 511.110000000 | Dobransky-Opravy a údržba zdrav.techniky |  | 680.46 | 680.46 | Nákup | TUZEMSKO | A-FIN | 680.46 | Účet |  | 4095005
2019-05-30 |  | Faktúra | 1190500355 | 2019373 | 511.110000000 | Dobransky-Opravy a údržba zdrav.techniky |  | 1947.6 | 1947.6 | Nákup | TUZEMSKO | A-FIN | 1947.6 | Účet |  | 4095040
2019-05-30 |  | Faktúra | 1190500357 | 2019375 | 511.110000000 | Dobransky-Opravy a údržba zdrav.techniky |  | 234.48 | 234.48 | Nákup | TUZEMSKO | A-FIN | 234.48 | Účet |  | 4095063
2019-05-30 |  | Faktúra | 1190500356 | 2019374 | 511.110000000 | Dobransky-Opravy a údržba zdrav.techniky |  | 84.96 | 84.96 | Nákup | TUZEMSKO | A-FIN | 84.96 | Účet |  | 4095057
2019-05-30 |  | Faktúra | 1190500340 | 2019358 | 511.110000000 | Dobransky-Opravy a údržba zdrav.techniky |  | 60 | 60 | Nákup | TUZEMSKO | A-FIN | 60 | Účet |  | 4094933
2019-05-30 |  | Faktúra | 1190500338 | 2019356 | 511.110000000 | Dobransky-Opravy a údržba zdrav.techniky |  | 54.96 | 54.96 | Nákup | TUZEMSKO | A-FIN | 54.96 | Účet |  | 4094925
2019-05-30 |  | Faktúra | 1190500345 | 2019363 | 511.110000000 | Dobransky-Opravy a údržba zdrav.techniky |  | 209.4 | 209.4 | Nákup | TUZEMSKO | A-FIN | 209.4 | Účet |  | 4094958
2019-05-30 |  | Faktúra | 1190500358 | 2019376 | 511.110000000 | Dobransky-Opravy a údržba zdrav.techniky |  | 47.04 | 47.04 | Nákup | TUZEMSKO | A-FIN | 47.04 | Účet |  | 4095069
2019-05-30 |  | Faktúra | 1190500341 | 2019359 | 511.110000000 | Dobransky-Opravy a údržba zdrav.techniky |  | 35.52 | 35.52 | Nákup | TUZEMSKO | A-FIN | 35.52 | Účet |  | 4094940
2019-05-30 |  | Faktúra | 1190500352 | 2019370 | 511.110000000 | Dobransky-Opravy a údržba zdrav.techniky |  | 882.36 | 882.36 | Nákup | TUZEMSKO | A-FIN | 882.36 | Účet |  | 4095026
2019-05-30 |  | Faktúra | 1190500347 | 2019365 | 511.110000000 | Dobransky-Opravy a údržba zdrav.techniky |  | 1125 | 1125 | Nákup | TUZEMSKO | A-FIN | 1125 | Účet |  | 4094974
2019-05-30 |  | Faktúra | 1190500336 | 2019354 | 511.110000000 | DobranskyOpravy a údržba zdrav.techniky |  | 61.74 | 61.74 | Nákup | TUZEMSKO | A-FIN | 61.74 | Účet |  | 4094917
2019-05-30 |  | Faktúra | 1190500337 | 2019355 | 511.110000000 | Dobranskyy-Opravy a údržba zdrav.techniky |  | 114.96 | 114.96 | Nákup | TUZEMSKO | A-FIN | 114.96 | Účet |  | 4094921
2019-05-30 |  | Faktúra | 1190500350 | 2019368 | 511.110000000 | Dobransky-Opravy a údržba zdrav.techniky |  | 1799.88 | 1799.88 | Nákup | TUZEMSKO | A-FIN | 1799.88 | Účet |  | 4095015
2019-05-30 |  | Faktúra | 1190500334 | 2019352 | 511.110000000 | Dobransky-Opravy a údržba zdrav.techniky |  | 135 | 135 | Nákup | TUZEMSKO | A-FIN | 135 | Účet |  | 4094892
2019-05-30 |  | Faktúra | 1190500359 | 2019377 | 511.110000000 | Dobransky-Opravy a údržba zdrav.techniky |  | 41.88 | 41.88 | Nákup | TUZEMSKO | A-FIN | 41.88 | Účet |  | 4095073
2019-05-30 |  | Faktúra | 1190500333 | 2019351 | 511.110000000 | Dobransky-Opravy a údržba zdrav.techniky |  | 139.26 | 139.26 | Nákup | TUZEMSKO | A-FIN | 139.26 | Účet |  | 4094882

## ODT DATA (hidden)
Rok | FN | DorucDna | OdstrDna | Cislo | TypZariadenia | PopisPoruchy | fsuma | stadium | poznámka | nakl | Oddelenie
2017 | 1867 | 2017-10-11 | 2019-01-30 |  | Lampy v rampách 6 ks | oprava | 365.16 |  | Dobranský | 1.209.05 | KHaOH - hematológia SNP | SIEMENS Stadium stlpec
2018 | 470 | 2018-02-23 | 2020-03-04 | OESHDM1/61132 | Stolík NS | mech. oprava | 467.04 |  | Dobranský | 1.027.05 | Oddelenie FBaLR SNP | 83.52
2018 | 470 | 2018-02-23 | 2020-03-04 | OESHDM1/61133 | Stolík NS | mech. oprava | 467.04 |  | Dobranský | 1.027.05 | Oddelenie FBaLR SNP | 490.9
2018 | 470 | 2018-02-23 | 2020-03-04 | OESHDM1/61150 | Stolík NS | mech. oprava | 467.04 |  | Dobranský | 1.027.05 | Oddelenie FBaLR SNP | 431.42
2018 | 470 | 2018-02-23 | 2020-03-04 | OESHDM1/75394 | Stolík nočný | mech. oprava | 467.04 |  | Dobranský | 1.027.05 | Oddelenie FBaLR SNP | 6277.92
2018 | 470 | 2018-02-23 | 2020-03-04 | OESHDM1/75395 | Stolík nočný | mech. oprava | 467.04 |  | Dobranský | 1.027.05 | Oddelenie FBaLR SNP | 432.7
2018 | 645 | 2018-03-22 | 2019-07-22 | DHMR06721 | Odsávačka MEVACS chirurgická | oprava | 1496.64 |  | Dobranský | 1.010.01 | II. Chirurgická klinika RA | 374.5
2018 | 674 | 2018-03-23 | 2019-01-30 | DHMR07240 | Svetelný zdroj xenónový CLV-S4 | posúdenie TS | 1179 |  | Dobranský | 1.002.01 | Klinika infektológie a cestovnej medicíny RA | 940.8
2018 | 1037 | 2018-05-30 | 2020-01-21 | PMR01153 | Infusomat Space | nedajú sa otvoriť dvierka | 592.32 |  | Dobranský | 1.001.01 | IV. interná klinika RA | 403.1
2018 | 1083 | 2018-06-06 | 2020-01-13 | OES00202448 | Chirurgic.motor Intrasurg 300 | oprava | 480.12 |  | Dobranský | 2.070.05 | Amb. maxilofaciálnej chirurgie I. IK SNP | 4315.2
2018 | 1331 | 2018-07-23 | 2019-02-01 |  | stravnán pumpa | oprava - vypisuje servis | 36 |  | Dobranský | 1.025.05 | I. KAIM SNP | 4036.8
2018 | 1334 | 2018-07-24 | 2019-04-18 | DHMR08553 | Systém antidekubitný aktívny | oprava - svieti servis | 240 |  | Dobranský | 1.013.01 | Klinika úrazovej chirurgie RA | 307.63
2018 | 1386 | 2018-08-06 | 2019-02-26 |  | kardiotokogram | oprava batérie a sondy | 1099.92 |  | Dobranský | 1.009.06 | Pôrodná časť GP kliniky SNP | 549.1
2018 | 1448 | 2018-08-17 | 2019-04-18 | DHMR08556 | Systém antidekubitný aktívny | servisná prehliadka | 240 |  | Dobranský | 1.013.01 | Klinika úrazovej chirurgie RA | 11943.36
2018 | 1517 | 2018-09-10 | 2019-01-16 | DHMR06643 | Odsávačka MEVACS M20 drenážná | oprava | 454.16 |  | Dobranský | 1.202.02 | JIS II. chirurgickej kliniky RA | 30586.95
2018 | 1517 | 2018-09-10 | 2019-01-16 | DHMR07514 | Odsávačka el. MEVACS M 20 | oprava | 454.16 |  | Dobranský | 1.202.02 | JIS II. chirurgickej kliniky RA
2018 | 1517 | 2018-09-10 | 2019-01-16 | DHMR07515 | Odsávačka el. MEVACS M 20 | oprava | 454.16 |  | Dobranský | 1.202.02 | JIS II. chirurgickej kliniky RA
2018 | 1517 | 2018-09-10 | 2019-01-16 | DHMR07516 | Odsávačka el. MEVACS M 20 | oprava | 454.16 |  | Dobranský | 1.202.02 | JIS II. chirurgickej kliniky RA
2018 | 1517 | 2018-09-10 | 2019-01-16 | DHMR07544 | Odsávačka MEVACS M20 drenážná | oprava | 454.16 |  | Dobranský | 1.202.02 | JIS II. chirurgickej kliniky RA
2018 | 1517 | 2018-09-10 | 2019-01-16 | DHMR07545 | Odsávačka MEVACS M20 drenážná | oprava | 454.16 |  | Dobranský | 1.202.02 | JIS II. chirurgickej kliniky RA
2018 | 1572 | 2018-09-14 | 2019-04-18 | DHMR08542 | Systém antidekubitný aktívny | servis - svieti kontrolka | 240 |  | Dobranský | 1.013.01 | Klinika úrazovej chirurgie RA
2018 | 1606 | 2018-09-19 | 2019-01-10 | DHMS11702 | Monitor vitálnych funkcií | oprava - nedá sa zapnúť | 36 |  | dobranský | 1.012.05 | Urologická klinika SNP
2018 | 1642 | 2018-09-24 | 2019-02-01 | DHMS11567 | Vrtačka ORL | oprava motorového kábla | 186.96 |  | Dobranský | 5.185.05 | Centr.oper. sály SNP
2018 | 1683 | 2018-10-01 | 2019-02-06 | DHMSH11443 | Prístroj anesteziologický VENA | oprava - vypisuje Error | 930 |  | Dobranský | 1.025.06 | Ambulancia FBLR RA
2018 | 1704 | 2018-10-04 | 2019-04-18 | DHMR08549 | Systém antidekubitný aktívny | oprava matraca - svieti servis | 240 |  | Dobranský | 1.013.01 | Klinika úrazovej chirurgie RA
2018 | 1756 | 2018-10-10 | 2019-02-06 | DHMSH11229 | Stomatologická súprava | oprava turbínky | 660.76 | ZTS190185, 1002,4€ | Dobransky | 2.016.05 | Ambulancia záchovnej stomatológie SNP | 1002.4
2018 | 1756 | 2018-10-10 | 2019-02-06 | DHMSH11230 | Stomatologická súprava | oprava turbínky | 660.76 | ZTS190185, 1002,4€ | Dobransky | 2.016.05 | Ambulancia záchovnej stomatológie SNP | 1002.4
2018 | 1756 | 2018-10-10 | 2019-02-06 | DHMSH11231 | Stomatologická súprava | oprava turbínky | 660.76 | ZTS190185, 1002,4€ | Dobransky | 2.016.05 | Ambulancia záchovnej stomatológie SNP | 1002.4
2018 | 1763 | 2018-10-10 | 2020-01-21 | OES00214728 | Žiarič germicídny | demontáž a montáž | 253.86 |  | Dobranský | 5.186.05 | central.sterilizácia SNP
2018 | 1763 | 2018-10-10 | 2020-01-21 | OES00214729 | Žiarič germicídny | demontáž a montáž | 253.86 |  | Dobranský | 5.186.05 | central.sterilizácia SNP
2018 | 1766 | 2018-10-10 | 2019-06-19 |  | vozíky na prádlo 5 ks | oprava a povrchová úprava | 1356.72 |  | dobranský | 5.185.05 | Centr.oper. trakt SNP
2018 | 1800 | 2018-10-15 | 2019-01-23 |  | dvere ambulancie | prepojenie s laserovým prístrojom | 430.68 |  | dobranský | 2.027.05 | Ambulancia FBLR SNP
2018 | 1810 | 2018-10-16 | 2019-02-01 | OES00212062 | Žiarič GARA+časovač | výmena trubice | 62.35 |  | Dobranský | 1.025.06 | I. KAIM - anestézie SNP
2018 | 1810 | 2018-10-16 | 2019-02-01 | OES00212063 | Žiarič GARA+časovač | výmena trubice | 62.35 |  | Dobranský | 1.025.06 | I. KAIM - anestézie SNP
2018 | 1810 | 2018-10-16 | 2019-02-01 | OES00212064 | Žiarič GARA+časovač | výmena trubice | 62.35 |  | Dobranský | 1.025.06 | I. KAIM - anestézie SNP
2018 | 1810 | 2018-10-16 | 2019-02-01 | OES00212065 | Žiarič GARA+časovač | výmena trubice | 62.35 |  | Dobranský | 1.025.06 | I. KAIM - anestézie SNP
2018 | 1810 | 2018-10-16 | 2019-02-01 | OES00212066 | Žiarič GARA+časovač | výmena trubice | 62.35 |  | Dobranský | 1.025.06 | I. KAIM - anestézie SNP
2018 | 1811 | 2018-10-16 | 2019-01-30 | DHMS11546 | Analyzátor Cobas 60001 | oprava UPS zdroja | 1624.2 |  | Dobranský | 5.024.05 | OLM - pododdelenie klin. biochémie SNP
2018 | 1874 | 2018-10-25 | 2019-01-31 | DHMSH10803 | Pumpa infúzna | oprava - hlása alarm | 453 |  | dobranský | 1.209.05 | KHaOH - hematológia SNP
2018 | 1875 | 2018-10-25 | 2019-01-31 | OES00202296 | Pumpa infúzna volumetrická | oprava - hlási alarm | 327.24 |  | dobranský | 1.209.05 | KHaOH - hematológia SNP
2018 | 1904 | 2018-10-31 | 2019-01-28 | OERN/054422 | Matrac antidekubitný s kompres | oprava | 358.44 |  | dobranský | 1.001.01 | IV. interná klinika RA
2018 | 1906 | 2018-10-31 | 2019-01-28 |  | antidek. systém - kompresor | oprava | 358.44 |  | dobranský | 1.001.01 | IV. interná klinika RA
2018 | 1918 | 2018-11-05 | 2019-01-09 | OES00207594 | Žiarič germicídny | nezapína a nevypína sa | 760.32 |  | Dobranský | 1.011.05 | Kl.ortop.a traumat.pohyb.ústroj. SNP
2018 | 1938 | 2018-11-07 | 2020-06-08 | DHMR07262 | Erbotom ICC 300 D VIO | oprava - zápzch po spálenine | 27.48 |  | Dobranský | 5.185.01 | Centr.oper. sály RA
2018 | 1947 | 2018-11-07 | 2019-06-26 |  | 8 ks nočných stolíkov | oprava | 1488 |  | Dobranský | 1.005.01 | Psychiatrická klinika RA
2018 | 1980 | 2018-11-15 | 2019-01-10 |  | germ. žiariče | montáž a výmena trubice | 205.68 |  | dobranský | 2.184.05 | Oddelenie urgentného príjmu SNP
2018 | 1982 | 2018-11-15 | 2019-01-28 | OERN/12990 | Posteľ pacientska | oprava | 543.6 |  | dobranský | 1.004.01 | Neurologické oddelenie RA
2018 | 1982 | 2018-11-15 | 2019-01-28 | OERN/12992 | Posteľ pacientska | oprava | 543.6 |  | dobranský | 1.004.01 | Neurologické oddelenie RA
2018 | 1982 | 2018-11-15 | 2019-01-28 | OERN/12993 | Posteľ pacientska | oprava | 543.6 |  | dobranský | 1.004.01 | Neurologické oddelenie RA
2018 | 1982 | 2018-11-15 | 2019-01-28 | OERN/13184 | Posteľ pacientska | oprava | 543.6 |  | dobranský | 1.004.01 | Neurologické oddelenie RA
2018 | 1982 | 2018-11-15 | 2019-01-28 | OERN/25031 | Posteľ polohovacia | oprava | 543.6 |  | dobranský | 1.004.01 | Neurologické oddelenie RA
2018 | 1992 | 2018-11-15 | 2020-06-08 | DHMR03501 | Zubná súprava BH-654 | oprava odsávačky a pľuvátka | 1659.48 |  | Dobranský | 2.016.04 | Závodná stomatologická ambulancia RA
2018 | 1995 | 2018-11-15 | 2019-09-09 |  | eel. zariadenia | demontáž | 2755.2 |  | Dobranský | 5.574.10 | Angiografia SNP
2018 | 1996 | 2018-11-15 | 2019-04-14 |  | germ. žiariče | výmena germ. žiaričov | 187.08 |  | Dobranský | 1.070.01 | Kl. stomatológie a maxilofaciálnej chir. RA
2018 | 1998 | 2018-11-16 | 2020-04-22 | PMS00501 | Infusomat Space | oprava dvierok | 1418.52 |  | Dobransky | 1.025.05 | I. KAIM SNP
2018 | 2011 | 2018-11-21 | 2019-03-26 | OES00205351 | Centrifuga ependorf Minispin | oprava | 750.72 |  | Dobranský | 5.024.05 | OLM - pododdelenie klin. biochémie SNP
2018 | 2013 | 2018-11-21 | 2019-04-11 | DHMR06442 | Fetál.monitor M 1351A | oprava kábla sondy | 1054.8 |  | Dobranský | 1.009.01 | Gynekol.-pôrod. oddelenie RA
2018 | 2020 | 2018-11-21 | 2019-03-08 | PMR00334 | Perfusor Space | oprava | 371.61 |  | Dobranský | 1.202.02 | JIS II. chirurgickej kliniky RA
2018 | 2020 | 2018-11-21 | 2019-03-08 | PMR00336 | Perfusor Space | oprava | 371.61 |  | Dobranský | 1.202.02 | JIS II. chirurgickej kliniky RA
2018 | 2020 | 2018-11-21 | 2019-03-08 | PMR00340 | Perfusor Space | oprava | 371.61 |  | Dobranský | 1.202.02 | JIS II. chirurgickej kliniky RA
2018 | 2020 | 2018-11-21 | 2019-03-08 | PMR00841 | perfusor Space | oprava | 371.61 |  | Dobranský | 1.202.02 | JIS II. chirurgickej kliniky RA
2018 | 2027 | 2018-11-21 | 2019-01-21 | DHMR08547 | Systém antidekubitný aktívny | serv. prehliadka | 480 |  | Dobransky | 1.013.01 | Klinika úrazovej chirurgie RA
2018 | 2035 | 2018-11-23 | 2019-01-10 | OER00109238 | Žiarič germicidný 36W , GSU | premontovanie | 36.6 |  | dobranský | 1.051.01 | Neonatologické odd. RA
2018 | 2050 | 2018-11-26 | 2019-04-18 | DHMR08922 | Odsávačka Thorax Victoria II | oprava | 686.64 |  | Dobranský | 1.202.02 | JIS II. chirurgickej kliniky RA
2018 | 2064 | 2018-11-29 | 2019-01-28 | OER00103140 | Odsávačka Mevacs 38 | posúdenie TS | 27.48 |  | dobranský | 1.004.01 | Neurologické oddelenie RA
2018 | 2066 | 2018-11-29 | 2019-01-31 | DHMS11579 | Endoskopický systém operačný | výmena lampy v zdroji | 1551 |  | Dobranský | 5.185.05 | Centr.oper. sály SNP
2018 | 2069 | 2018-11-29 | 2019-09-09 | OERN/28299 | Turbínka | netočí sa vrtáčik | 60 |  | Dobransky | 2.016.04 | Závodná stomatologická ambulancia RA
2018 | 2074 | 2018-11-29 | 2019-09-12 |  | stomat. súprava Dental | oprava turbínky, pištole, krytu | 291.48 |  | Dobranský | 2.053.01 | Amb. čeľustnej ortopédie RA
2018 | 2096 | 2018-12-04 | 2019-01-22 | DHMR08552 | Systém antidekubitný aktívny | servis - svieti kontrolka | 240 |  | dobranský | 1.013.01 | Klinika úrazovej chirurgie RA
2018 | 2109 | 2018-12-05 | 2019-02-08 |  | germ. žiariče | montáž 7 kusov | 564.48 |  | dobranský | 1.005.05 | Psychiatrické oddelenie SNP
2018 | 2143 | 2018-12-10 | 2019-01-11 |  | zdrav. vybavenie | el. kontrola | 855.12 |  | Dobranský | 5.040.05 | OLM - pododdelenie klin. imunológie SNP
2018 | 2144 | 2018-12-11 | 2019-01-28 | OERN/48207 | Negatoskop KPR 40 | oprava | 66.84 |  | dobranský | 1.013.01 | Klinika úrazovej chirurgie RA
2018 | 2147 | 2018-12-11 | 2019-01-21 | DHMR04745 | Stôl operačný MAC-11 | stôl skratuje | 60 |  | Dobransky | 1.012.01 | Urologické oddelenie RA
2018 | 2159 | 2018-12-12 | 2019-01-24 |  | Zdarvotn.technika | el.revízia | 1155.12 |  | Dobranský | 1.004.05 | Neurologická klinika SNP
2018 | 2162 | 2018-12-13 | 2019-01-09 | OES00210905 | Madrac antidekubitačný | oprava kompresora | 273.72 |  | Dobranský | 1.025.05 | I. KAIM SNP
2018 | 2165 | 2018-12-13 | 2019-01-22 | DHMR08559 | Systém antidekubitný aktívny | servis | 240 |  | dobranský | 1.013.01 | Klinika úrazovej chirurgie RA
2018 | 2166 | 2018-12-13 | 2019-02-08 | DHMR07582 | Odsávačka ATMOS 401 | oprava | 1165.44 |  | Dobranský | 5.185.01 | Centr.oper. sály RA
2018 | 2169 | 2018-12-14 | 2019-01-09 | OESHDM1/70450 | Vibrátor vertikálny | vyhadzuje poistky | 106.44 |  | Dobranský | 5.040.05 | OLM - pododdelenie klin. imunológie SNP
2018 | 2172 | 2018-12-14 | 2019-02-26 | DHMS11550 | Pulzný oximeter BCI 6004 | oprava el. kábla | 242.28 |  | Dobranský | 1.051.05 | Neonatologické odd. SNP
2018 | 2175 | 2018-12-14 | 2019-07-02 | DHMSH11287 | Generátor ozónový ambl.-OZONYT | oprava kábla a výmena slizn. sondy | 1010.4 |  | dobranský | 2.054.05 | Parodontologická ambulancia SNP
2018 | 2176 | 2018-12-14 | 2019-01-10 | OESHDM1/52162 | Negatoskop | oprava | 246.84 |  | dobranský | 2.003.05 | Pneumologická ambulancia SNP
2018 | 2185 | 2018-12-18 | 2019-04-09 |  | bipolárne pinzeta | poškodený kábel | 180 |  | Dobranský | 2.070.01 | Amb. maxilofaciálnej chirurgie KSaMFCH RA
2018 | 2189 | 2018-12-18 | 2019-01-07 | OES00208708 | Žiarič germicídny | výmena trubice | 85.14 |  | Dobranský | 2.016.05 | Ambulancia záchovnej stomatológie SNP
2018 | 2195 | 2018-12-19 | 2019-11-19 | OER00107449 | Germicídny žiarič s časovačom | vyradenie | 36 |  | Dobransky | 1.013.01 | Klinika úrazovej chirurgie RA
2018 | 2196 | 2018-12-19 | 2019-11-19 | OERN/058236 | Germicídny žiarič | vyradenie | 36 |  | Dobransky | 2.013.01 | Traumatologická ambulancia RA
2018 | 2197 | 2018-12-19 | 2019-01-07 | DHMSH11252 | Súprava stomatologická Smile | oprava pľuvátka | 414 |  | Dobranský | 2.070.05 | Amb. maxilofaciálnej chirurgie I. IK SNP
2018 | 2203 | 2018-12-21 | 2019-01-25 | DHMS11811 | Stôl operačný mobilný | vykazuje chybu 93,95 | 1297.92 |  | Dobranský | 5.185.05 | Centr.oper. trakt SNP
2019 | 4 | 2019-01-03 | 2019-04-18 | DHMR07205 | Odsávačka Vario AC typ 026.211 | oprava | 569.88 |  | Dobranský | 1.278.01 | Jednotka intenzívnej koronárnej star. IV. IK RA
2019 | 8 | 2019-01-03 | 2019-01-21 | OER00119363 | Žiarič germicidný otvorený | po zapnutí hučí | 27.84 |  | Dobranský | 1.002.01 | Klinika infektológie a cestovnej medicíny RA
2019 | 9 | 2019-01-03 | 2019-01-09 |  | Stomat.súprava Smile | odpadová hadica vypadáva | 228.72 |  | Dobranský | 2.054.01 | Parodontologická ambulancia RA
2019 | 11 | 2019-01-04 | 2019-01-04 | DHMSH11280 | Stôl operačný Alphamaquet 1150 | výmena batérií | 673.92 |  | Dobranský | 5.185.05 | Centr.oper. trakt SNP
2019 | 19 | 2019-01-07 | 2019-05-13 | PMSH10387-1 | Vozík | vypaávajú kolieska | 394.56 |  | Dobranský | 1.012.05 | Urologická klinika SNP
2019 | 21 | 2019-01-07 | 2019-01-09 | OER00103569 | Kompresor DUO 2T | zlomená hadica na vzduch | 128.28 |  | Dobranský | 2.016.01 | Ambulancia závodnej stomatológie RA
2019 | 22 | 2019-01-07 | 2019-01-21 | PMR001437 | Žiarič germicidný | oprava | 114.96 |  | dobranský | 1.013.01 | Klinika úrazovej chirurgie RA
2019 | 23 | 2019-01-07 | 2019-01-21 | OER00114152 | Žiarič germicídny | oprava | 65.34 |  | dobranský | 5.185.01 | Centr.oper. sály RA
2019 | 23 | 2019-01-07 | 2019-01-21 | PMR01452 | Žiarič germicidný | oprava | 65.34 |  | dobranský | 5.185.01 | Centr.oper. sály RA
2019 | 23 | 2019-01-07 | 2019-01-21 | PMR01453 | Žiarič germicidný | oprava | 65.34 |  | dobranský | 5.185.01 | Centr.oper. sály RA
2019 | 23 | 2019-01-07 | 2019-01-21 | PMR01454 | Žiarič germicidný | oprava | 65.34 |  | dobranský | 5.185.01 | Centr.oper. sály RA
2019 | 23 | 2019-01-07 | 2019-01-21 | PMR01455 | Žiarič germicidný | oprava | 65.34 |  | dobranský | 5.185.01 | Centr.oper. sály RA
2019 | 24 | 2019-01-07 | 2019-05-30 | DHMR08334 | Myčka galošov Getinge | oprava - tečie | 2117.28 |  | Dobranský | 5.185.01 | Centr.oper. sály RA
2019 | 40 | 2019-01-08 | 2019-02-04 | DHMSH11234 | Stomatologická súprava | porucha kompresora box č. 10 | 512.52 |  | Dobranský | 2.016.05 | Ambulancia záchovnej stomatológie SNP
2019 | 41 | 2019-01-08 | 2019-01-21 | DHMR08040 | Stôl operačný mob.HIMAX Hi 220 | oprava | 316.44 |  | dobranský | 1.010.01 | II. Chirurgická klinika RA
2019 | 45 | 2019-01-08 | 2019-02-21 |  | zdrav. vybavenie | el. kontrola | 928.32 | 407.28 | Dobransky | 1.011.05 | Kl.ortop.a traumat.pohyb.ústroj. SNP | 407.28
2019 | 52 | 2019-01-14 | 2019-02-11 | OES00210039 | Infúzomat | oprava | 765 |  | Dobransky | 1.051.05 | Neonatologické odd. SNP
2019 | 53 | 2019-01-14 | 2019-01-09 |  | Smile | Neodteká voda z pľuvátka | 312.48 |  | Dobransky | 2.016.02 | Pedostomatológia RA
2019 | 54 | 2019-01-14 | 2019-02-22 | OES00214067 | Žiarič germicídny | oprava | 185.28 |  | Dobransky | 1.051.05 | Neonatologické odd. SNP
2019 | 55 | 2019-01-14 | 2019-01-21 | DHMSH11249 | Súprava stomatologická Smile | pokazený nožný spínač | 159.36 |  | Dobransky | 2.054.05 | Parodontologická ambulancia SNP
2019 | 56 | 2019-01-14 | 2019-02-22 | DHMS11562 | Centrifuga Eppendorf 5702 | oprava krytu | 153.48 |  | Dobransky | 5.024.05 | OLM - pododdelenie klin. biochémie SNP
2019 | 57 | 2019-01-14 | 2019-01-14 | OESHDM2/11141 | Pinzeta bajon. neurochir. | posúdenie TS | 27.48 |  | Dobransky | 5.186.05 | Central.sterilizácia SNP
2019 | 57 | 2019-01-14 | 2019-01-14 | PMSH11141-3 | Odsáva_ka ultrazvuková so šl | posúdenie TS | 27.48 |  | Dobransky | 1.014.05 | Klinika ORL a chirurgie hlavy a krku SNP
2019 | 58 | 2019-01-14 | 2019-01-31 | DHMS11544 | Centrifuga EPPENDORF | oprava spínača na štartovanie | 574.2 |  | Dobransky | 5.024.05 | OLM - pododdelenie klin. biochémie SNP
2019 | 59 | 2019-01-14 | 2019-01-29 |  | Zdravotn. technika | el. revízia | 542.16 |  | Dobransky | 1.027.01 | Klinika FBaLR RA
2019 | 62 | 2019-01-14 | 2019-01-18 |  | Zdravotn.prístroje | el.revízia | 800.64 |  | Dobransky | 5.029.05 | Oddelenie patológie RA
2019 | 77 | 2019-01-15 | 2019-02-22 | PMR00433 | Stôl operačný II s podstavcom | posúdenie TS | 36 |  | Dobransky | 1.012.01 | Urologické oddelenie RA
2019 | 78 | 2019-01-15 | 2019-03-20 | OERN/057211 | Inj.infúzna pumpa Terumo | posúdenie TS | 36 |  | Dobransky | 1.051.01 | Neonatologické odd. RA
2019 | 79 | 2019-01-15 | 2019-03-20 | OERN/057210 | Inj.infúzna pumpa Terumo | posúdenie TS | 36 |  | Dobransky | 1.051.01 | Neonatologické odd. RA
2019 | 80 | 2019-01-15 | 2019-05-14 | OES00215461 | Oximeter pulzný Masimo Rad 8 | Oprava spojovacieho kábla | 680.46 |  | Dobransky | 1.051.05 | Neonatologické odd. SNP
2019 | 83 | 2019-01-15 | 2019-02-22 | PMR00433 | Stôl operačný II s podstavcom | demontáž | 2088 |  | Dobransky | 1.012.01 | Urologické oddelenie RA
2019 | 84 | 2019-01-15 | 2019-03-06 | DHMR07601 | Posteľ nemocničná | oprava | 102.96 |  | Dobransky | 1.001.01 | IV. interná klinika RA
2019 | 85 | 2019-01-15 | 2019-03-06 | OER00112080 | Antidebubit.matrac s prísl. | oprava | 187.44 |  | Dobransky | 1.001.01 | IV. interná klinika RA
2019 | 86 | 2019-01-15 | 2019-03-05 | OER00117255 | Matrac antidekubitárny | oprava | 256.56 |  | Dobransky | 1.001.01 | IV. interná klinika RA
2019 | 87 | 2019-01-15 | 2019-02-28 | OESHDM1/94132 | Súprava laryngoskopická | posúdenie TS | 36 |  | Dobransky | 2.070.05 | Amb. maxilofaciálnej chirurgie I. IK SNP
2019 | 88 | 2019-01-15 | 2019-02-22 | OES00208312 | Súprava stomat. PRIMUS 1058TM | pretáča sa | 545.76 |  | Dobransky | 2.016.05 | Ambulancia záchovnej stomatológie SNP
2019 | 92 | 2019-01-15 | 2019-03-07 |  | zdravotn.technika | el.revízia | 321.6 |  | Dobransky | 5.186.05 | Central.sterilizácia SNP
2019 | 93 | 2019-01-15 | 2019-07-29 |  | Diplomat 170 | oprava kresla,v obl.odpadu tečie | 264.84 |  | Dobransky | 1.070.05 | I. stomatologická klinika SNP
2019 | 100 | 2019-01-15 | 2019-07-19 |  | zdravotn. technika | el. revízia | 2491.68 | 3041.76 | Dobransky | 1.013.01 | Klinika úrazovej chirurgie RA | 3041.76
2019 | 101 | 2019-01-15 | 2019-02-06 | DHMR08546 | Systém antidekubitný aktívny | servisná prehliadka | 240 |  | Dobransky | 1.013.01 | Klinika úrazovej chirurgie RA
2019 | 108 | 2019-01-15 | 2019-07-29 |  | Germic. žiariče | výmena trubíc | 611.16 |  | Dobransky | 5.186.05 | Central.sterilizácia SNP
2019 | 115 | 2019-01-17 | 2019-02-11 | OESHDM1/52454 | Galvanostimulátor | kolíše intenzita | 160.92 |  | Dobransky | 1.027.05 | Oddelenie FBaLR SNP
2019 | 116 | 2019-01-17 | 2019-02-04 | DHMS11514 | Cystoskop operačný-end.vyb. | Albaran -odpadnutý kohútik | 82.44 |  | Dobransky | 1.012.05 | Urologická klinika SNP
2019 | 124 | 2019-01-17 | 2019-01-21 | DHMSH11235 | Stomatologická súprava | odlomený spínací gombík na kompresore | 99.48 |  | Dobransky | 2.016.05 | Ambulancia záchovnej stomatológie SNP
2019 | 125 | 2019-01-17 | 2019-01-31 | DHMSH11360 | EKG prístroj | netlačí papier | 36 |  | Dobransky | 1.202.07 | JIS I. chirurgická klinika SNP
2019 | 126 | 2019-01-17 | 2019-01-31 | DHMSH11195 | Prístroj EKG | nepíše 6 zvod | 188.88 |  | Dobransky | 1.010.05 | I.Chirurgická klinika SNP
2019 | 127 | 2019-01-17 | 2019-01-25 | DHMS11534 | Stôl operačný univerzálny | nedobíja baterky | 629.4 |  | Dobransky | 5.185.05 | Centr.oper. trakt SNP
2019 | 128 | 2019-01-17 | 2019-03-21 | OES00205300 | Lôžko polohovateľné mechanické | pokazené zdvíhanie | 543.6 |  | Dobransky | 1.004.01 | Neurologické oddelenie RA
2019 | 128 | 2019-01-17 | 2019-03-21 | OES00205301 | Lôžko polohovateľné mechanické | pokazené brzdy | 543.6 |  | Dobransky | 1.004.01 | Neurologické oddelenie RA
2019 | 130 | 2019-01-18 | 2019-01-30 | DHMSH11071 | Centrifuga stolná multifunkčná | kryt sa nedá zavrieť | 91.56 |  | Dobransky | 5.024.05 | OLM - pododdelenie klin. biochémie SNP
2019 | 131 | 2019-01-18 | 2019-02-14 |  | zdravotn.technika | el.revízia | 504.24 |  | Dobransky | 5.031.08 | OLM - pododdelenie klin. hematológie SNP
2019 | 133 | 2019-01-18 | 2019-02-05 |  | Zdravotn. technika | el.revizia | 359.76 |  | Dobransky | 5.306.01 | Toxikologické laboratórium RA
2019 | 140 | 2019-01-18 | 2019-01-25 | DHMS11714 | Systém vrtací EC 300 | oprava nožného spínača | 54.96 |  | Dobransky | 5.185.05 | Centr.oper. trakt SNP
2019 | 146 | 2019-01-22 | 2019-01-24 | OER00103890 | Násadec turbínkový | nefunguje | 227.94 |  | Dobransky | 2.016.01 | Ambulancia závodnej stomatológie RA
2019 | 146 | 2019-01-22 | 2019-01-24 | OER00103891 | Násadec turbínkový | nefunguje | 227.94 |  | Dobransky | 2.016.01 | Ambulancia závodnej stomatológie RA
2019 | 147 | 2019-01-22 | 2019-01-24 | OER00103184 | Turbína control Sirona T2 | nefunguje | 753.12 |  | Dobransky | 2.016.01 | Ambulancia závodnej stomatológie RA
2019 | 148 | 2019-01-22 | 2019-01-24 | DHMR03857 | Zubná súprava BH-654 | neodsáva vodu | 880.56 |  | Dobransky | 2.016.01 | Amb. stomatologickej protetiky RA
2019 | 150 | 2019-01-22 | 2019-01-23 | DHMR06714 | Elektrokoagulácia ERBE | oprava pedála | 93.12 |  | Dobransky | 5.558.01 | Endoskopia II. CHK RA
2019 | 153 | 2019-01-22 | 2019-12-13 |  | zubná súprava | montáž | 180 |  | Dobransky | 1.070.05 | I. stomatologická klinika SNP
2019 | 154 | 2019-01-22 | 2019-10-21 |  | zubná súprava | vyčistenie odpadu a príprava media | 328.2 |  | Dobransky | 1.070.05 | I. stomatologická klinika SNP
2019 | 155 | 2019-01-22 | 2019-10-21 | OES00202450 | Stomat.súprava Diplomat DE 170 | demontáž a odvoz na polikl.dospelých | 372 |  | Dobransky | 1.070.05 | I. stomatologická klinika SNP
2019 | 156 | 2019-01-23 | 2019-05-16 | OERN/057463 | Lampa baktericídna stojanová | poškodený ochranný kryt | 436.92 |  | Dobransky | 1.001.05 | I. interná klinika SNP
2019 | 159 | 2019-01-23 | 2019-01-25 | DHMSH2894 | Svietidlo operačné | oprava | 109.92 |  | Dobransky | 5.185.05 | Centr.oper. trakt SNP
2019 | 160 | 2019-01-23 | 2019-01-25 | DHMSH11104 | Stôl operačný | nefungujú batérie | 601.92 |  | Dobransky | 5.185.05 | Centr.oper. trakt SNP
2019 | 162 | 2019-01-23 | 2020-01-28 | DHMSH10972 | Mikroskop operacny ocny | nefunguje vypínač | 30.24 |  | Dobransky | 1.015.05 | Očná klinika SNP
2019 | 166 | 2019-01-23 | 2020-01-28 | OES00204079 | Odsávačka elektrická | slabo odsáva | 139.2 |  | Dobransky | 1.012.05 | Urologická klinika SNP
2019 | 168 | 2019-01-23 | 2019-03-26 | DHMR08496 | Posteľ pojazdná kovová | nefunguje ovládanie nôh | 32.28 |  | Dobransky | 1.013.01 | Klinika úrazovej chirurgie RA
2019 | 178 | 2019-01-23 | 2019-01-25 |  | Zdravotn. technika | el.revízia | 668.64 |  | Dobransky | 1.051.01 | Neonatologické odd. RA
2019 | 179 | 2019-01-23 | 2019-02-01 | DHMR08967 | Kardiotokograf EDAN F3 | odlomený kryt, kde sa zakladá papier | 72.36 |  | Dobransky | 1.009.01 | Gynekol.-pôrod. oddelenie RA
2019 | 183 | 2019-01-24 | 2019-11-19 | DHMSH10088 | Lampa vytvrdzovacia | posúdenie TS | 36 |  | Dobransky | 2.053.05 | Amb. čeľustnej ortopédie SNP
2019 | 183 | 2019-01-24 | 2019-11-19 | DHMSH10457 | Lampa polymerizačná | posúdenie TS | 36 |  | Dobransky | 2.053.05 | Amb. čeľustnej ortopédie SNP
2019 | 190 | 2019-01-28 | 2019-06-20 | OER00103561 | Zubolekárska súprava C8 SIRONA | porucha ovládania kresiel | 128.04 |  | Dobransky | 2.016.01 | Ambulancia závodnej stomatológie RA
2019 | 190 | 2019-01-28 | 2019-06-20 | OER00103562 | Zubolekárska súprava C8 SIRONA | porucha ovládania kresiel | 128.04 |  | Dobransky | 2.016.01 | Ambulancia závodnej stomatológie RA
2019 | 190 | 2019-01-28 | 2019-06-20 | OER00103563 | Zubolekárska súprava C8 SIRONA | porucha ovládania kresiel | 128.04 |  | Dobransky | 2.016.01 | Ambulancia závodnej stomatológie RA
2019 | 190 | 2019-01-28 | 2019-06-20 | OER00103564 | Zubolekárska súprava C8 SIRONA | porucha ovládania kresiel | 128.04 |  | Dobransky | 2.016.01 | Ambulancia závodnej stomatológie RA
2019 | 190 | 2019-01-28 | 2019-06-20 | OER00103565 | Zubolekárska súprava C8 SIRONA | porucha ovládania kresiel | 128.04 |  | Dobransky | 2.016.01 | Ambulancia závodnej stomatológie RA
2019 | 190 | 2019-01-28 | 2019-06-20 | OER00103566 | Zubolekárska súprava C8 SIRONA | porucha ovládania kresiel | 128.04 |  | Dobransky | 2.016.01 | Ambulancia závodnej stomatológie RA
2019 | 191 | 2019-01-28 | 2019-06-20 |  | Smile | súprava hučí | 595.8 |  | Dobransky | 2.053.01 | Amb. čeľustnej ortopédie RA
2019 | 193 | 2019-01-28 | 2019-01-29 |  | Zdravotn. technika | el.revízia | 215.56 |  | Dobransky | 5.027.01 | KFBLR - fyziatria, rehabilitácia RA
2019 | 194 | 2019-01-28 | 2019-01-29 |  | Zdravotn. technika | el.revízia | 215.56 |  | Dobransky | 2.027.01 | Ambulancia FBLR RA
2019 | 195 | 2019-01-28 | 2019-01-29 |  | Zdravotn. technika | el.revízia | 215.56 |  | Dobransky | 1.027.01 | Klinika FBaLR RA
2019 | 196 | 2019-01-28 | 2019-02-11 | OERN/058750 | Lampa biotronická | má prasknuté sklíčko a nesvieti | 158.16 |  | Dobransky | 5.027.01 | KFBLR - fyziatria, rehabilitácia RA
2019 | 198 | 2019-01-29 | 2019-02-13 | OERN/40246 | Germicidný žiarič | kontrola počtu osv.hodín | 81.88 |  | Dobransky | 1.009.01 | Gynekol.-pôrod. oddelenie RA
2019 | 199 | 2019-01-29 | 2019-02-13 | OER00102785 | Germicídny žiarič | kontrola počtu osv.hodín | 81.88 |  | Dobransky | 1.009.01 | Gynekol.-pôrod. oddelenie RA
2019 | 200 | 2019-01-29 | 2019-02-13 | OER00106760 | Žiarič germicídny | kontrola počtu osv.hodín | 81.88 |  | Dobransky | 1.009.01 | Gynekol.-pôrod. oddelenie RA
2019 | 204 | 2019-01-29 | 2019-01-31 |  | Germic. žiariče 13ks | oprava | 30 |  | Dobransky | 5.185.01 | Centr.oper. sály RA
2019 | 205 | 2019-01-29 | 2019-03-18 | DHMR08546 | Systém antidekubitný aktívny | servisná prehliadka | 120 |  | Dobransky | 1.013.01 | Klinika úrazovej chirurgie RA
2019 | 205 | 2019-01-29 | 2019-03-18 | PMR01347 | Kompresor | servisná prehliadka | 120 |  | Dobransky | 1.013.01 | Klinika úrazovej chirurgie RA
2019 | 205 | 2019-01-29 | 2019-03-18 | PMR01348 | Matrac antidekubitný | servisná prehliadka | 120 |  | Dobransky | 1.013.01 | Klinika úrazovej chirurgie RA
2019 | 205 | 2019-01-29 | 2019-03-18 | PMR01709 | Matrac | servisná prehliadka | 120 |  | Dobransky | 1.013.01 | Klinika úrazovej chirurgie RA
2019 | 206 | 2019-01-29 | 2019-02-01 |  | Germic. žiarič | oprava | 280.08 |  | Dobransky | 5.185.01 | Centr.oper. sály RA
2019 | 207 | 2019-01-29 | 2019-04-11 |  | Kardiotokogram Agilent | oprava kardio a kontrakčnej sondy | 1054.8 |  | Dobransky | 1.009.06 | Pôrodná časť GP kliniky SNP
2019 | 211 | 2019-01-30 | 2019-02-04 | DHMSH11228 | Stomatologická súprava | netočí rovný násadec | 279.3 |  | Dobransky | 2.016.05 | Ambulancia záchovnej stomatológie SNP
2019 | 211 | 2019-01-30 | 2019-02-04 | DHMSH11231 | Stomatologická súprava | oprava svetla -padá | 279.3 |  | Dobransky | 2.016.05 | Ambulancia záchovnej stomatológie SNP
2019 | 212 | 2019-01-30 | 2019-02-04 | OES00202443 | Stomat. súprava Diplomat | nesaje odsávačka | 198.84 |  | Dobransky | 2.054.05 | Parodontologická ambulancia SNP
2019 | 217 | 2019-01-30 | 2019-02-01 | OER00113654 | Žiarič germicídny | nesvieti | 155.16 |  | Dobransky | 2.184.01 | Prijímacia ambulancia IV. Internej kliniky RA
2019 | 218 | 2019-01-30 | 2019-02-01 | OER00114150 | Žiarič germicídny | vypisuje poruchu | 30 |  | Dobransky | 1.013.01 | Klinika úrazovej chirurgie RA
2019 | 219 | 2019-01-30 | 2019-02-11 | PMR00266 | Zdroj záložný APC 1500 | oprava zdroja k EEG | 146.52 |  | Dobransky | 1.004.01 | Neurologické oddelenie RA
2019 | 223 | 2019-02-01 | 2019-03-18 |  | zdravotn.prístroje | el.revízia | 431.52 |  | Dobransky | 5.024.05 | OLM - pododdelenie klin. biochémie SNP
2019 | 224 | 2019-02-01 | 2019-03-18 |  | zdravotn.prístroje | el.revízia | 431.52 |  | Dobransky | 5.065.05 | Oddelenie klinickej farmakológie SNP
2019 | 227 | 2019-02-01 | 2019-03-13 | OERN/31113 | Germicidný žiarič | výmena germic. trubice | 69.96 |  | Dobransky | 5.031.06 | OLM - poddodelenie klinickej hematológie RA
2019 | 228 | 2019-02-01 | 2019-02-11 | OES00202056 | Žiarič germicídny | oprava | 141.24 |  | Dobransky | 2.184.05 | Oddelenie urgentného príjmu SNP
2019 | 228 | 2019-02-01 | 2019-02-11 | OESHDM2/110020 | Ziarič germicidný | oprava | 141.24 |  | Dobransky | 2.184.05 | Oddelenie urgentného príjmu SNP
2019 | 228 | 2019-02-01 | 2019-02-11 | OESHDM2/77407 | Žiarič bakteriocidný | oprava | 141.24 |  | Dobransky | 2.184.05 | Oddelenie urgentného príjmu SNP
2019 | 229 | 2019-02-01 | 2019-02-18 | OES00210905 | Madrac antidekubitačný | oprava kompresora resp.šnúri | 1019.4 |  | Dobransky | 1.025.05 | I. KAIM SNP
2019 | 230 | 2019-02-01 | 2019-02-18 | OES00210903 | Madrac antidekubitačný | oprava -sfukujú komôrky | 180 |  | Dobransky | 1.025.05 | I. KAIM SNP
2019 | 230 | 2019-02-01 | 2019-02-18 | OES00212409 | Matrac antidekubitačný | oprava -sfukujú komôrky | 180 |  | Dobransky | 1.025.05 | I. KAIM SNP
2019 | 230 | 2019-02-01 | 2019-02-18 | OES00212751 | Matrac antib. | oprava -sfukujú komôrky | 180 |  | Dobransky | 1.025.05 | I. KAIM SNP
2019 | 231 | 2019-02-01 | 2019-03-11 |  | zdravotn.prístroje | el.revízia | 554.88 |  | Dobransky | 6.001.52 | OÚP - stacionár 2 vnútorné lekárstvo SNP
2019 | 235 | 2019-02-04 | 2019-03-07 | DHMS11541 | Zdroj svetelný Xenón | slabo svieti | 1530.84 |  | Dobransky | 1.014.05 | Klinika ORL a chirurgie hlavy a krku SNP
2019 | 236 | 2019-02-04 | 2019-11-27 |  | zdravotn.technika | el.revízia | 590.88 |  | Dobransky | 1.207.05 | Transplantačné oddelenie SNP
2019 | 237 | 2019-02-04 | 2019-02-05 | DHMSH11427 | EKG Cardiovit AT -2 PLUS RS | klávesnica vpáčená | 164.52 |  | Dobransky | 1.001.05 | I. interná klinika SNP
2019 | 238 | 2019-02-04 | 2019-02-06 | DHMR07800 | Lampa stropná operačná | oprava | 27.48 |  | Dobransky | 2.010.01 | Chirurgická ambulancia RA
2019 | 249 | 2019-02-06 | 2019-02-20 | PMR7053-1 | Nabijacka Combi NC 4 | oprava | 61.8 |  | Dobransky | 1.010.01 | II. Chirurgická klinika RA
2019 | 251 | 2019-02-06 | 2019-05-27 | DHMSH11228 | Stomatologická súprava | vyteká voda | 176.64 |  | Dobransky | 2.016.05 | Ambulancia záchovnej stomatológie SNP
2019 | 279 | 2019-02-12 | 2019-05-14 |  | Infusomat Space | nedá sa zapnúť | 682.2 |  | Dobransky | 1.025.01 | Oddeleni AIM RA
2019 | 281 | 2019-02-12 | 2019-02-13 |  | Germic.žiariče | prekročený počet odsviet. hodín | 54.96 |  | Dobransky | 1.025.01 | Oddeleni AIM RA
2019 | 283 | 2019-02-12 | 2019-04-11 | DHMSH11289 | Monitor vitálnych funkcií-Infi | nedá sa zapnúť | 130.44 |  | Dobransky | 1.009.06 | Pôrodná časť GP kliniky SNP
2019 | 284 | 2019-02-12 | 2020-01-16 | DHMSH11209 | Prístroj kardiotokografický | oprava kardio a kontraktačnej sondy | 757.68 |  | Dobransky | 1.009.06 | Pôrodná časť GP kliniky SNP
2019 | 285 | 2019-02-12 | 2019-03-10 | OES00202195 | Laryngoskop | nesvietia lyžice 3 ks | 78.6 |  | Dobransky | 1.018.05 | Klinika dermatovenerológie SNP
2019 | 286 | 2019-02-12 | 2019-03-20 | DHMS11679 | Stôl operačný | zničená koncovka nabíjačky | 118.44 |  | Dobransky | 5.185.05 | Centr.oper. trakt SNP
2019 | 287 | 2019-02-12 | 2019-03-13 |  | germic. žiariče 13ks | montáž | 646.56 |  | Dobransky | S.038.01 | Operačná sála Oddelenie PRaECH RA
2019 | 288 | 2019-02-12 | 2019-02-22 | DHMR07176 | Stôl operačný OPERAL 36.02 | oprava ovládača | 1172.64 |  | Dobransky | 1.009.01 | Gynekol.-pôrod. oddelenie RA
2019 | 289 | 2019-02-12 | 2019-02-22 | PMR00250 | Lampa operačná dvojramenná | oprava | 625.92 |  | Dobransky | 1.009.01 | Gynekol.-pôrod. oddelenie RA
2019 | 290 | 2019-02-12 | 2019-02-27 | DHMR06769 | STRYKER TPS SYSTÉM Microdrill | oprava - nefunguje šlapátko B"" | 399.96 |  | Dobransky | 2.070.01 | Amb. maxilofaciálnej chirurgie KSaMFCH RA
2019 | 291 | 2019-02-12 | 2019-02-22 | DHMSH11232 | Stomatologická súprava | oprava odsávačky | 136.44 |  | Dobransky | 2.016.05 | Ambulancia záchovnej stomatológie SNP
2019 | 292 | 2019-02-12 | 2019-03-18 | DHMR04689 | Zubná súprava Chiradent 654 C | odtrhnuté rameno, neodteká voda z pľuv. | 170.16 |  | Dobransky | 2.070.01 | Amb. maxilofaciálnej chirurgie KSaMFCH RA
2019 | 293 | 2019-02-12 | 2019-02-15 | OESHDM3/14670 | Negatoskop L-110 | montáž na stenu | 216 |  | Dobransky | 1.011.05 | Kl.ortop.a traumat.pohyb.ústroj. SNP
2019 | 294 | 2019-02-12 | 2019-03-18 | OER00103887 | Násadec turbínkový | nefunguje | 376.56 |  | Dobransky | 2.070.01 | Amb. maxilofaciálnej chirurgie KSaMFCH RA
2019 | 295 | 2019-02-12 | 2019-03-26 |  | Smile | padá rameno a pokazené svetlo | 72.12 |  | Dobransky | 2.070.51 | KSaMCH - amb. maxilofac. chir. RA
2019 | 327 | 2019-02-14 | 2019-03-18 | OERN/054190 | Lampa baktericídna nast. | posúdenie TS | 36 |  | Dobransky | 5.306.01 | Toxikologické laboratórium RA
2019 | 328 | 2019-02-14 | 2019-03-26 | OER00114172 | Žiarič germicidný | nežiari | 126.24 |  | Dobransky | 5.576.02 | CT RA
2019 | 329 | 2019-02-14 | 2019-02-15 |  | Odsávačka | neodsáva | 139.2 |  | Dobransky | 1.011.05 | Kl.ortop.a traumat.pohyb.ústroj. SNP
2019 | 330 | 2019-02-14 | 2019-02-26 | OER00101684 | Pílka na sádru | zalomený kábel | 108 |  | Dobransky | 2.013.01 | Traumatologická ambulancia RA
2019 | 331 | 2019-02-14 | 2019-04-26 | PMR01178 | Infusomat Space | oprava | 1169.28 |  | Dobransky | 1.013.01 | Klinika úrazovej chirurgie RA
2019 | 332 | 2019-02-14 | 2019-05-26 |  | Germic.žiariče 15 ks | kontrola a výmena trubíc | 1049.64 |  | Dobransky | 2.013.51 | KUCH - amb. úrazovej chir. č. 1 RA
2019 | 333 | 2019-02-14 | 2019-04-15 | OER00112946 | Žiarič germicídny stojanový | nefunguje displej | 30 |  | Dobransky | 1.613.03 | JIS Klinika úrazovej chirurgie RA
2019 | 335 | 2019-02-14 | 2019-04-15 | DHMR08249 | Vyplachovač ložných mís | oprava | 48.36 |  | Dobransky | 1.013.01 | Klinika úrazovej chirurgie RA
2019 | 336 | 2019-02-14 | 2019-02-18 | DHMR04113 | Zubná súprava 654 C | nesvieti svetlo | 54.96 |  | Dobransky | 2.070.01 | Amb. maxilofaciálnej chirurgie KSaMFCH RA
2019 | 337 | 2019-02-14 | 2019-02-27 | OERN/31938 | Germicidný žiarič | výmena trubíc | 30,4, |  | Dobransky | 1.009.01 | Gynekol.-pôrod. oddelenie RA
2019 | 337 | 2019-02-14 | 2019-02-27 | OERN/31939 | Germicidný žiarič | výmena trubíc | 30,4, |  | Dobransky | 1.009.01 | Gynekol.-pôrod. oddelenie RA
2019 | 337 | 2019-02-14 | 2019-02-27 | OERN/31940 | Germicidný žiarič | výmena trubíc | 30,4, |  | Dobransky | 1.009.01 | Gynekol.-pôrod. oddelenie RA
2019 | 352 | 2019-02-15 | 2019-02-26 | DHMSH10781 | Prístroj počítačový EEG | Oprava EEG čiapky modrej -poškodené káb | 101.76 |  | Dobransky | 1.004.05 | Neurologická klinika SNP
2019 | 353 | 2019-02-15 | 2019-04-23 | DHMSH11275 | Kreslo urologické Schmitz | padajú držiaky na nohy | 331.32 |  | Dobransky | 1.012.05 | Urologická klinika SNP
2019 | 357 | 2019-02-15 | 2019-05-02 |  | Zdravotn.technika | el.revízia | 803.28 |  | Dobransky | 5.023.51 | KRaZM rádiológia 1 SNP
2019 | 359 | 2019-02-18 | 2019-04-18 |  | Monit. vitálnych funkcií | prepojenie mon. na centr.monitor | 1156.2 |  | Dobransky | 1.011.05 | Kl.ortop.a traumat.pohyb.ústroj. SNP
2019 | 360 | 2019-02-19 | 2019-04-10 | DHMR08556 | Systém antidekubitný aktívny | servisná prehliadka | 240 |  | Dobransky | 1.013.01 | Klinika úrazovej chirurgie RA
2019 | 361 | 2019-02-19 | 2019-06-13 | DHMR08236 | Lampa stropná operačná | oprava | 117.48 |  | Dobransky | 5.185.01 | Centr.oper. sály RA
2019 | 362 | 2019-02-19 | 2020-01-03 | DHMS11488 | Monitor fetálny | Posúdenie TS kontrakčnej sondy | 362.88 |  | Dobransky | 1.009.06 | Pôrodná časť GP kliniky SNP
2019 | 366 | 2019-02-19 | 2019-04-24 | DHMR08907 | Odsávačka Thorax Victoria II | oprava | 970 |  | Dobransky | 1.202.02 | JIS II. chirurgická klinika RA
2019 | 366 | 2019-02-19 | 2019-04-24 | DHMR08922 | Odsávačka Thorax Victoria II | oprava | 970 |  | Dobransky | 1.202.02 | JIS II. chirurgická klinika RA
2019 | 366 | 2019-02-19 | 2019-04-24 | DHMR08924 | Odsávačka Thorax Victoria II | oprava | 970 |  | Dobransky | 1.202.02 | JIS II. chirurgická klinika RA
2019 | 367 | 2019-02-19 | 2019-04-15 |  | germic. žiariče 3 ks | kontrola spínania germ.žiaričov | 27.48 |  | Dobransky | 5.188.53 | Združená tkanivová banka SNP
2019 | 369 | 2019-02-19 | 2019-09-25 | PMS00624 | Perfusor Space | nechytá striekačku | 863.52 |  | Dobransky | 1.025.06 | I. KAIM - anestézie SNP
2019 | 378 | 2019-02-19 | 2019-02-18 | PMSH11252-6 | Kreslo SK 1-1 | oprava | 203.64 |  | Dobransky | 2.070.05 | Amb. maxilofaciálnej chirurgie I. IK SNP
2019 | 379 | 2019-02-19 | 2019-04-15 |  | stolíky | demontáž koliesok z vyrad.stolíkov | 54.96 |  | Dobransky | 5.185.05 | Centr.oper. trakt SNP
2019 | 393 | 2019-02-22 | 2019-03-20 | OES00201445 | Žiarič germicidny | výmena trubice | 43.44 |  | Dobransky | 5.024.05 | OLM - pododdelenie klin. biochémie SNP
2019 | 394 | 2019-02-22 | 2019-03-04 | OES00208310 | Súprava stomatolog. KAVO 1058S | oprava pľuvatka | 231.6 |  | Dobransky | 2.070.05 | Amb. maxilofaciálnej chirurgie I. IK SNP
2019 | 395 | 2019-02-22 | 2019-03-18 |  | Turbínka TS 543 B | netočí vrtáčik | 603.12 |  | Dobransky | 2.070.51 | KSaMCH - amb. maxilofac. chir. RA
2019 | 396 | 2019-02-22 | 2019-03-18 |  | vduchová pištol | tečie voda okolo hlavice | 617.64 |  | Dobransky | 2.070.51 | KSaMCH - amb. maxilofac. chir. RA
2019 | 397 | 2019-02-22 | 2019-04-01 |  | Dental Smile | padá svetlo, turbínka neprepúšťa vodu | 78.84 |  | Dobransky | 2.053.01 | Amb. čeľustnej ortopédie RA
2019 | 414 | 2019-02-27 | 2019-03-04 | OES00208253 | Žiarič germicidný | výmena trubíc | 85.56 |  | Dobransky | 2.070.05 | Amb. maxilofaciálnej chirurgie I. IK SNP
2019 | 415 | 2019-02-27 | 2019-03-04 | DHMR04601 | Regul.zdroj jednosm.prúdu TM 0 | posúdenie TS | 18 |  | Dobransky | 5.040.05 | OLM - pododdelenie klin. imunológie SNP
2019 | 415 | 2019-02-27 | 2019-03-04 | DHMR04602 | Regul.zdroj jednosm.prúdu TM 0 | posúdenie TS | 18 |  | Dobransky | 5.040.05 | OLM - pododdelenie klin. imunológie SNP
2019 | 419 | 2019-02-27 | 2019-02-23 | DHMSH11314 | Svietidlo operačné MARTIN | odlomené rameno od satelitu | 360.36 |  | Dobransky | 5.185.05 | Centr.oper. trakt SNP
2019 | 432 | 2019-02-27 | 2019-04-01 |  | oper.lampa Martin | revízia nosného ramena | 1100.28 |  | Dobransky | 5.185.05 | Centr.oper. trakt SNP
2019 | 434 | 2019-02-28 | 2019-04-07 | OERN/052272 | Zubná súprava Chiradent 654 C | pokazené svetlo | 102.72 |  | Dobransky | 2.070.01 | Amb. maxilofaciálnej chirurgie KSaMFCH RA
2019 | 439 | 2019-03-04 | 2019-03-05 | DHMR07516 | Odsávačka el. MEVACS M 20 | oprava | 275 |  | Dobransky | 1.202.02 | JIS II. chirurgická klinika RA
2019 | 439 | 2019-03-04 | 2019-03-05 | DHMR07544 | Odsávačka MEVACS M20 drenážná | oprava | 275 |  | Dobransky | 1.202.02 | JIS II. chirurgická klinika RA
2019 | 439 | 2019-03-04 | 2019-03-05 | DHMR07545 | Odsávačka MEVACS M20 drenážná | oprava | 275 |  | Dobransky | 1.202.02 | JIS II. chirurgická klinika RA
2019 | 440 | 2019-03-04 | 2019-05-29 | DHMR08909 | Odsávačka Thorax Victoria II | oprava | 973.8 |  | Dobransky | 1.202.02 | JIS II. chirurgická klinika RA
2019 | 440 | 2019-03-04 | 2019-05-29 | DHMR08925 | Odsávačka Thorax Victoria II | oprava | 973.8 |  | Dobransky | 1.202.02 | JIS II. chirurgická klinika RA
2019 | 441 | 2019-03-04 | 2019-04-10 | OES00207602 | Žiarič germicidný GSU 36 | výmena časovača | 41.88 |  | Dobransky | 1.201.06 | JIS neurologickej kliniky SNP
2019 | 442 | 2019-03-04 | 2019-02-27 | DHMR08649 | Posteľ pojazdná kovová | oprava | 63.48 |  | Dobransky | 1.027.01 | Klinika FBaLR RA
2019 | 443 | 2019-03-04 | 2019-08-13 | DHMR08394 | Pumpa infúzna | nefunguje displej | 375 |  | Dobransky | 1.025.01 | Oddeleni AIM RA
2019 | 444 | 2019-03-04 | 2019-05-14 | DHMSH10850 | Postele resuscitačné | pokazené koliesko a polohovací panel | 1029.24 |  | Dobransky | 1.025.05 | I. KAIM SNP
2019 | 483 | 2019-03-07 | 2019-03-19 |  | Germic.žiariče 12 ks | prečistenie, nastavenie a výmena trubíc | 483.6 |  | Dobransky | 1.051.05 | Neonatologické odd. SNP
2019 | 493 | 2019-03-08 | 2019-03-14 | DHMSH4366 | Svietidlo operačné | posúdenie TS | 838.8 |  | Dobransky | 1.009.05 | Gynekol.-pôrod. klinika SNP
2019 | 494 | 2019-03-08 | 2019-03-14 | DHMR07423 | Stôl operačný OPERAL 36.02 | posúdenie TS | 60 |  | Dobransky | 1.009.05 | Gynekol.-pôrod. klinika SNP
2019 | 515 | 2019-03-08 | 2019-04-15 | DHMSH11442 | Kryokoagulácia ERBOKRYO AE | oprava hadice | 126.96 |  | Dobransky | 1.015.05 | Očná klinika SNP
2019 | 516 | 2019-03-08 | 2019-03-14 |  | Germic. žiariče 4 ks | prečistenie a výmena trubíc | 72 |  | Dobransky | P.009.05 | Pôrodná sála GPK SNP
2019 | 517 | 2019-03-08 | 2019-04-10 | PMR01719 | Matrac | oprava - svieti kontrolka servis | 240 |  | Dobransky | 1.013.01 | Klinika úrazovej chirurgie RA
2019 | 518 | 2019-03-08 | 2019-04-24 |  | Zdravotn. prístroje | el.revízia | 586.32 |  | Dobransky | 5.023.51 | KRaZM rádiológia 1 SNP
2019 | 520 | 2019-03-08 | 2019-03-13 |  | Germic. žiariče 5 ks | výmena trubíc | 94.44 |  | Dobransky | 5.029.51 | Oddelenie patológie RA
2019 | 528 | 2019-03-11 | 2019-03-20 | OERN/058749 | Lampa biotronická | posúdenie TS stojana k biolampe | 61.08 |  | Dobransky | 1.027.01 | Klinika FBaLR RA
2019 | 540 | 2019-03-13 | 2019-06-06 | DHMR07504 | EKG prístroj P 8000 Basic | oprava | 71.58 |  | Dobransky | 1.013.01 | Klinika úrazovej chirurgie RA
2019 | 545 | 2019-03-14 | 2019-05-06 | DHMR08265 | EKG SpacelabsCardioExpress SL | oprava | 100.02 |  | Dobransky | 1.013.01 | Klinika úrazovej chirurgie RA
2019 | 547 | 2019-03-14 | 2019-03-27 |  | Smile | do pištole nevteká voda | 266.64 |  | Dobransky | 2.115.52 | KSaMCH - amb. zubného lek. č. 6 detské RA
2019 | 548 | 2019-03-14 | 2019-04-17 | DHMR07424 | Lampa operačná 2-ramenná 62080 | nesvieti | 139.26 |  | Dobransky | 5.185.01 | Centr.oper. sály RA
2019 | 550 | 2019-03-14 | 2019-04-09 |  | KOagulačný kábel ERBE | nereaguje | 60 |  | Dobransky | S.070.01 | Operačná sála KSaMCH RA
2019 | 551 | 2019-03-14 | 2019-06-21 | OERN/052272 | Zubná súprava Chiradent 654 C | kompresor hučí bez prestávky | 724.56 |  | Dobransky | 2.070.01 | Amb. maxilofaciálnej chirurgie KSaMFCH RA
2019 | 552 | 2019-03-14 | 2019-07-31 | OES00208312 | Súprava stomat. PRIMUS 1058TM | oprava turbínky -netočí sa | 436.68 |  | Dobransky | 2.016.05 | Ambulancia záchovnej stomatológie SNP
2019 | 553 | 2019-03-14 | 2019-04-24 | OES00207456 | Žiarič germicídny prevozný | nefunguje | 70.8 |  | Dobransky | 1.004.05 | Neurologická klinika SNP
2019 | 554 | 2019-03-14 | 2019-03-20 | OERN/058750 | Lampa biotronická | uvoľnený kábel pri vstupe | 27.84 |  | Dobransky | 5.027.01 | KFBLR - fyziatria, rehabilitácia RA
2019 | 569 | 2019-03-18 | 2019-04-10 | DHMR07582 | Odsávačka ATMOS 401 | posúdenie TS | 48 |  | Dobransky | 5.185.01 | Centr.oper. sály RA
2019 | 569 | 2019-03-18 | 2019-04-10 | DHMR07584 | Odsávačka ATMOS C 361 | posúdenie TS | 48 |  | Dobransky | 5.185.01 | Centr.oper. sály RA
2019 | 570 | 2019-03-18 | 2019-03-14 |  | Germic. žiarič | montáž | 48.36 |  | Dobransky | 1.037.05 | Neurochirurgická klinika SNP
2019 | 571 | 2019-03-18 | 2019-05-29 | DHMR08328 | Stôl operačný mobilný | oprava | 343.32 |  | Dobransky | 5.185.01 | Centr.oper. sály RA
2019 | 572 | 2019-03-18 | 2019-08-28 | DHMR08255 | Myčka galošov | oprava -netesní | 1438.44 |  | Dobransky | 5.185.01 | Centr.oper. sály RA
2019 | 572 | 2019-03-18 | 2019-08-28 | DHMR08334 | Myčka galošov Getinge | oprava -netesní | 1438.44 |  | Dobransky | 5.185.01 | Centr.oper. sály RA
2019 | 577 | 2019-03-19 | 2019-04-08 | OESHDM3/88008 | Svietidlo halogenové | posúdenie TS | 60 |  | Dobransky | 1.009.06 | Pôrodná časť GP kliniky SNP
2019 | 578 | 2019-03-19 | 2019-04-08 | DHMSH9648 | Detektor fetálny | posúdenie TS | 60 |  | Dobransky | 2.009.06 | Krajská gynekologická poradňa SNP
2019 | 579 | 2019-03-19 | 2019-04-24 | PMR01002 | Perfusor Space | oprava | 371.52 |  | Dobransky | 2.012.01 | Urologická ambulancia RA
2019 | 595 | 2019-03-22 | 2019-05-27 | DHMR07113 | ERBE ICC VIO 300D BiClamp | poškodené kolieska | 217.2 |  | Dobransky | 1.010.01 | II. Chirurgická klinika RA
2019 | 597 | 2019-03-22 | 2019-04-24 | OESHDM3/5935 | Lampa Hange | uvolnený kábel | 27.48 |  | Dobransky | 1.012.05 | Urologická klinika SNP
2019 | 599 | 2019-03-22 | 2019-04-09 | DHMSH10781 | Prístroj počítačový EEG | Oprava EEG čiapky modrej -poškodené káb | 95.52 |  | Dobransky | 1.004.05 | Neurologická klinika SNP
2019 | 600 | 2019-03-22 | 2019-04-02 |  | negatoskop 3 ks | oprava elektr. šnúr | 254.04 |  | Dobransky | 6.001.52 | OÚP - stacionár 2 vnútorné lekárstvo SNP
2019 | 601 | 2019-03-22 | 2019-04-18 | OER00112080 | Antidebubit.matrac s prísl. | oprava | 1620 |  | Dobransky | 1.001.01 | IV. interná klinika RA
2019 | 602 | 2019-03-22 | 2019-04-01 | OER00114181 | Žiarič germicídny | stále svieti | 30 |  | Dobransky | 1.613.03 | JIS Klinika úrazovej chirurgie RA
2019 | 603 | 2019-03-22 | 2019-04-02 |  | Negatoskop | nefunkčný vypínač | 38.28 |  | Dobransky | 5.023.51 | KRaZM rádiológia 1 SNP
2019 | 605 | 2019-03-25 | 2019-04-13 | DHMR03145 | Zubná súprava BH-654 | oprava pľuvátka | 209.4 |  | Dobransky | 2.070.01 | Amb. maxilofaciálnej chirurgie KSaMFCH RA
2019 | 606 | 2019-03-25 | 2019-04-11 | DHMS11751 | Odsávačka Hospivac 350 | neodsáva | 492 |  | Dobransky | 1.009.05 | Gynekol.-pôrod. klinika SNP
2019 | 607 | 2019-03-25 | 2019-04-04 | DHMR06409 | Lôžko polohovateľné | oprava | 27.84 |  | Dobransky | 1.027.01 | Klinika FBaLR RA
2019 | 608 | 2019-03-25 | 2019-04-10 | OER00105863 | Svietidlo operačné | výmena žiarovky | 107.52 |  | Dobransky | 1.009.01 | Gynekol.-pôrod. oddelenie RA
2019 | 609 | 2019-03-25 | 2019-03-29 | DHMSH11279 | Stôl operačný Alphamoquet 1150 | po nasunutí podvozku stôl nereaguje | 360 |  | Dobransky | 5.185.05 | Centr.oper. trakt SNP
2019 | 610 | 2019-03-25 | 2019-04-01 | OER00103567 | Kompresor DUO 2T-odsávačka | zlomený vypínač | 53.88 |  | Dobransky | 2.016.01 | Ambulancia závodnej stomatológie RA
2019 | 611 | 2019-03-25 | 2019-09-03 |  | Inštrumentárny stolík | vyteká olej | 108.96 |  | Dobransky | S.070.01 | Operačná sála KSaMCH RA
2019 | 612 | 2019-03-25 | 2019-04-03 | DHMR03298 | Zubná súprava Chiradent 654 BH | oprava klasiky | 1205.16 |  | Dobransky | 2.016.01 | Ambulancia závodnej stomatológie RA
2019 | 613 | 2019-03-25 | 2019-04-01 | DHMR04654 | Zubná súprava Chiradent 654 C | nefunguje polohovanie kresla | 101.76 |  | Dobransky | 1.070.01 | Kl. stomatológie a maxilofaciálnej chir. RA
2019 | 614 | 2019-03-25 | 2019-04-24 |  | Negatoskop | inštalácia | 54 |  | Dobransky | 2.003.57 | KPaF - peumo-ftizeogická amb. SNP
2019 | 617 | 2019-03-25 | 2019-03-25 | PMSH11252-7 | Kompresor DUO | oprava tlačítka | 157.2 |  | Dobransky | 2.070.05 | Amb. maxilofaciálnej chirurgie I. IK SNP
2019 | 619 | 2019-03-25 | 2019-04-08 | DHMSH11209 | Prístroj kardiotokografický | posúdenie TS fetálneho monitoru | 60 |  | Dobransky | 1.009.06 | Pôrodná časť GP kliniky SNP
2019 | 620 | 2019-03-25 | 2019-04-15 |  | Germic. žiariče | predĺženie doby žiarenia | 130.92 |  | Dobransky | 2.070.51 | KSaMCH - amb. maxilofac. chir. RA
2019 | 629 | 2019-03-27 | 2019-05-24 | OESHDM1/78437 | Svietidlo vyšetrovacie | nesvieti, ulomený držiak | 1788 |  | Dobransky | 1.025.05 | I. KAIM SNP
2019 | 630 | 2019-03-27 | 2019-05-23 |  | germ. žiariče 3 ks | oprava | 717.6 |  | Dobransky | 1.025.05 | I. KAIM SNP
2019 | 631 | 2019-03-27 | 2019-07-22 |  | Odsávačka Mevac | slabo saje | 3275.84 |  | Dobransky | 1.025.05 | I. KAIM SNP
2019 | 632 | 2019-03-27 | 2019-09-03 | DHMR04113 | Zubná súprava 654 C | oprava upchatého pľuvátka | 186.44 |  | Dobransky | 2.070.01 | Amb. maxilofaciálnej chirurgie KSaMFCH RA
2019 | 633 | 2019-03-27 | 2019-04-09 | OESHDM1/81437 | Solux SAHARA | nesvieti | 88.56 |  | Dobransky | 5.027.05 | OFBLR - fyziatria, rehabilitácia SNP
2019 | 634 | 2019-03-27 | 2019-04-08 | DHMSH11235 | Stomatologická súprava | tečie voda (zo spodu) | 525.12 |  | Dobransky | 2.016.05 | Ambulancia záchovnej stomatológie SNP
2019 | 635 | 2019-03-27 | 2019-04-09 | DHMR08345 | Oximeter pulzný Masimo | nedobíja batéria | 161.76 |  | Dobransky | 1.025.01 | Oddelenie AIM RA
2019 | 636 | 2019-03-27 | 2019-04-24 |  | Germic. žiariče 12 ks | oprava a montáž germ.žiaričov | 695.88 |  | Dobransky | 5.023.51 | KRaZM rádiológia 1 SNP
2019 | 649 | 2019-03-29 | 2019-04-17 |  | Bezpečnostný dverový spínač | montáž | 336.48 |  | Dobransky | 1.027.01 | Klinika FBaLR RA
2019 | 650 | 2019-03-29 | 2019-09-27 |  | dverný kontakt a svetelná sign. | montáž | 1637.46 |  | Dobransky | 1.012.01 | Urologické oddelenie RA
2019 | 651 | 2019-04-01 | 2019-05-06 | OES00207539 | Žiarič germicidný GSU 36 W | oprava | 62.4 |  | Dobransky | 1.209.05 | KHaOH - hematológia SNP
2019 | 652 | 2019-04-01 | 2019-04-25 | DHMS11822 | Centrifuga | nedolieha kryt | 162.48 |  | Dobransky | 5.218.02 | Krvná banka RA + SNP
2019 | 653 | 2019-04-01 | 2019-04-13 | DHMSH11248 | Súprava stomatologická Smile | ulomená úchytka odsávačky | 56.28 |  | Dobransky | 2.054.05 | Parodontologická ambulancia SNP
2019 | 654 | 2019-04-01 | 2019-07-29 | OES00208218 | Násadec rovný E10C | oprava | 448.68 |  | Dobransky | 2.070.05 | Amb. maxilofaciálnej chirurgie I. IK SNP
2019 | 655 | 2019-04-01 | 2019-04-02 | DHMSH11249 | Súprava stomatologická Smile | padá opierka hlavy | 76.08 |  | Dobransky | 2.054.05 | Parodontologická ambulancia SNP
2019 | 658 | 2019-04-02 | 2019-04-26 | OES00213485 | Lampa stropná | oprava | 108 |  | Dobransky | 1.014.05 | Klinika ORL a chirurgie hlavy a krku SNP
2019 | 659 | 2019-04-02 | 2019-04-10 | OER00109238 | Žiarič germicidný 36W , GSU | výmena trubíc | 252.12 |  | Dobransky | 1.051.01 | Neonatologické odd. RA
2019 | 660 | 2019-04-02 | 2019-04-10 | OERN/40245 | Germicidný žiarič | výmena trubíc | 63.03 |  | Dobransky | 1.051.01 | Neonatologické odd. RA
2019 | 661 | 2019-04-02 | 2019-04-10 | OERN/40248 | Germicidný žiarič | výmena trubíc | 63.03 |  | Dobransky | 1.051.01 | Neonatologické odd. RA
2019 | 662 | 2019-04-02 | 2019-04-10 | OERN/40236 | Germicidný žiarič | výmena trubíc | 63.03 |  | Dobransky | 1.051.01 | Neonatologické odd. RA
2019 | 663 | 2019-04-02 | 2019-04-10 | OERN/40249 | Germicidný žiarič | výmena trubíc | 63.03 |  | Dobransky | 1.051.01 | Neonatologické odd. RA
2019 | 679 | 2019-04-04 | 2019-04-17 | DHMR07828 | EKG Cardiovit AT-2plus | seká papier | 201 |  | Dobransky | 2.184.01 | Prijímacia ambulancia IV. Internej kliniky RA
2019 | 680 | 2019-04-04 | 2019-04-18 | DHMS11943 | EKG Cardiovit AT-2 plus | záznam je nečitateľný | 103.98 |  | Dobransky | 1.027.05 | Oddelenie FBaLR SNP
2019 | 681 | 2019-04-04 | 2019-05-27 | OER00100612 | Odsávačka el.MEVACS-M30 | posúdenie TS | 48 |  | Dobransky | 1.051.01 | Neonatologické odd. RA
2019 | 684 | 2019-04-05 | 2019-05-16 | OES00213269 | Monitor VISTA 120 s prísl. | poškodený port na SpO2 | 250.56 |  | Dobransky | 1.001.05 | I. interná klinika SNP
2019 | 685 | 2019-04-05 | 2019-04-11 | OER00118630 | Matrac antidekubitárny | nefunkčný kompresor | 221.52 |  | Dobransky | 1.002.01 | Klinika infektológie a cestovnej medicíny RA
2019 | 686 | 2019-04-05 | 2019-04-23 | OER00115927 | Matrac antidekubitárny | nefunkčný matrac | 100.44 |  | Dobransky | 1.002.01 | Klinika infektológie a cestovnej medicíny RA
2019 | 687 | 2019-04-05 | 2019-04-18 |  | Germic.žiarič | montáž | 149.58 |  | Dobransky | 1.027.05 | Oddelenie FBaLR SNP
2019 | 688 | 2019-04-05 | 2019-04-11 | DHMSH10781 | Prístroj počítačový EEG | oprava EEG elektródy, rozdvoj.EEG el. | 28.68 |  | Dobransky | 1.004.05 | Neurologická klinika SNP
2019 | 693 | 2019-04-08 | 2019-04-26 | DHMSH11359 | Stôl operačný | servisná kontrola | 406.44 |  | Dobransky | 1.014.05 | Klinika ORL a chirurgie hlavy a krku SNP
2019 | 712 | 2019-04-09 | 2019-04-10 | OER00104924 | Žiarič germicidný vzduch.záv. | oprava a kontrola | 61.92 |  | Dobransky | 1.002.01 | Klinika infektológie a cestovnej medicíny RA
2019 | 713 | 2019-04-09 | 2019-06-05 | OER00108278 | Germicídny žiarič nástenný | výmena trubíc | 50.43 |  | Dobransky | 2.012.01 | Urologická ambulancia RA
2019 | 713 | 2019-04-09 | 2019-06-05 | OERN/057558 | Germicídny žiarič | výmena trubíc | 50.43 |  | Dobransky | 2.012.01 | Urologická ambulancia RA
2019 | 713 | 2019-04-09 | 2019-06-05 | OERN/18659 | Lampa germicidná | výmena trubíc | 50.43 |  | Dobransky | 1.012.01 | Urologické oddelenie RA
2019 | 713 | 2019-04-09 | 2019-06-05 | OERN/18696 | Žiarič germicidný | výmena trubíc | 50.43 |  | Dobransky | 1.012.01 | Urologické oddelenie RA
2019 | 715 | 2019-04-09 | 2019-05-16 | OESHDM3/14265 | Svietidlo vyšetrovacie | oprava | 27.48 |  | Dobransky | 1.010.05 | I.Chirurgická klinika SNP
2019 | 716 | 2019-04-09 | 2019-04-12 | DHMS11511 | Videoendoskopická zostava | výmena xenónovej lampy | 1663.92 |  | Dobransky | 1.010.05 | I.Chirurgická klinika SNP
2019 | 717 | 2019-04-09 | 2019-07-09 | DHMR08555 | Systém antidekubitný aktívny | svieti kontrolka servis | 240 |  | Dobransky | 1.013.01 | Klinika úrazovej chirurgie RA
2019 | 731 | 2019-04-10 | 2019-06-17 | DHMR08907 | Odsávačka Thorax Victoria II | oprava | 1672.12 |  | Dobransky | 1.202.02 | JIS II. chirurgická klinika RA
2019 | 731 | 2019-04-10 | 2019-06-17 | DHMR08908 | Odsávačka Thorax Victoria II | oprava | 1672.12 |  | Dobransky | 1.202.02 | JIS II. chirurgická klinika RA
2019 | 732 | 2019-04-10 | 2019-06-13 | DHMR06675 | EKG Cardiorapid K 600 | nezaznamenáva EKG krivku | 267.6 |  | Dobransky | 1.001.05 | I. interná klinika SNP
2019 | 764 | 2019-04-12 | 2019-01-09 |  | Germic.žiarič 2 ks | výmena žiarovky | 97.32 |  | Dobransky | 1.015.01 | Očné oddelenie RA
2019 | 767 | 2019-04-15 | 2019-05-13 | DHMS11985 | Lampa čelová | oprava nabíjačky batérií | 118.44 |  | Dobransky | 5.185.05 | Centr.oper. trakt SNP
2019 | 768 | 2019-04-15 | 2019-08-09 | DHMR07504 | EKG prístroj P 8000 Basic | výmena EKG zvodov | 235.08 |  | Dobransky | 1.013.01 | Klinika úrazovej chirurgie RA
2019 | 769 | 2019-04-15 | 2019-04-17 |  | Germic. žiariče 4 ks | montáž | 413.04 |  | Dobransky | S.070.01 | Operačná sála KSaMCH RA
2019 | 770 | 2019-04-15 | 2019-05-15 | DHMSH11233 | Stomatologická súprava | prehrieva sa mikromotor | 1125 |  | Dobransky | 2.016.05 | Ambulancia záchovnej stomatológie SNP
2019 | 771 | 2019-04-15 | 2019-06-03 |  | Germic. žiarič | oprava | 288.8 |  | Dobransky | 5.303.51 | KIaCM - abdominálna USG dospelých RA
2019 | 785 | 2019-04-15 | 2019-04-24 | DHMS11502 | Dermatoskop celotelový digitál | presun na kožnú ambulanciu | 164.88 |  | Dobransky | 1.018.05 | Klinika dermatovenerológie SNP
2019 | 795 | 2019-04-17 | 2019-05-20 | OER00119520 | Žiarič germicidný | demontáž starého a montáž | 114.96 |  | Dobransky | 5.306.01 | Toxikologické laboratórium RA
2019 | 814 | 2019-04-18 | 2019-04-18 | DHMS11457 | Stomatolog.súprava SMILE | výmena spínacieho gombíka | 53.88 |  | Dobransky | 2.115.06 | Pedostomatologická ambulancia SNP
2019 | 816 | 2019-04-18 | 2019-05-29 | PMR01158 | Perfusor Space | oprava - pád na zem | 773.52 |  | Dobransky | 1.013.01 | Klinika úrazovej chirurgie RA
2019 | 817 | 2019-04-18 | 2019-06-18 | DHMR04164 | Zubná súprava C | pľuvátko - tečie voda | 242.88 |  | Dobransky | 2.016.01 | Ambulancia závodnej stomatológie RA
2019 | 818 | 2019-04-18 | 2019-05-28 |  | Germic. žiarič 4 ks | oprava na sále č.3 | 181.8 |  | Dobransky | S.013.01 | Operačné sály KUCH RA
2019 | 819 | 2019-04-18 | 2019-05-29 |  | Germic. žiarič 5 ks | oprava na sále č.1 | 227.25 |  | Dobransky | S.013.01 | Operačné sály KUCH RA
2019 | 820 | 2019-04-18 | 2019-04-23 | DHMS11752 | Odsávačka Hospivac 350 | nesaje | 375.6 |  | Dobransky | 1.009.05 | Gynekol.-pôrod. klinika SNP
2019 | 848 | 2019-04-23 | 2019-09-12 |  | BLT Q5 monitor | nereaguje na dotyk | 328.8 |  | Dobransky | 1.202.02 | JIS II. chirurgická klinika RA
2019 | 849 | 2019-04-23 | 2019-05-29 | DHMR08925 | Odsávačka Thorax Victoria II | veľmi hučí | 234.48 |  | Dobransky | 1.202.02 | JIS II. chirurgická klinika RA
2019 | 850 | 2019-04-23 | 2019-04-19 | DHMSH11250 | Súprava stomatologická Smile | oprava odsávačky | 382.56 |  | Dobransky | 2.070.05 | Amb. maxilofaciálnej chirurgie I. IK SNP
2019 | 851 | 2019-04-23 | 2019-04-18 | DHMR07424 | Lampa operačná 2-ramenná 62080 | pokazený záložný zdroj | 717.36 |  | Dobransky | 5.185.01 | Centr.oper. sály RA
2019 | 871 | 2019-04-23 | 2019-05-10 | DHMS11511 | Videoendoskopická zostava | oprava kamerovej jednotky | 60 |  | Dobransky | 1.010.05 | I.Chirurgická klinika SNP
2019 | 894 | 2019-04-25 | 2019-06-26 |  | Dental Smile | fučí stroj aj mikromotor | 27.48 |  | Dobransky | 2.053.01 | Amb. čeľustnej ortopédie RA
2019 | 895 | 2019-04-25 | 2019-05-06 | OER00114103 | Žiarič germicídny | výmena trubíc | 75.12 |  | Dobransky | 5.023.01 | KRNM - ostatné RA
2019 | 895 | 2019-04-25 | 2019-05-06 | OER00114109 | Žiarič germicídny | výmena trubíc | 75.12 |  | Dobransky | 5.023.01 | KRNM - ostatné RA
2019 | 897 | 2019-04-25 | 2019-05-10 | OES00211888 | Žiarič GARA 30WV | nevypína | 311.28 |  | Dobransky | 1.011.05 | Kl.ortop.a traumat.pohyb.ústroj. SNP
2019 | 898 | 2019-04-25 | 2019-05-27 | DHMS11458 | Stomatolog.súprava SMILE | oprava kompresora | 882.36 |  | Dobransky | 2.115.06 | Pedostomatologická ambulancia SNP
2019 | 909 | 2019-04-25 | 2019-05-06 | OER00104916 | Žiarič germicidný otvorený | výmena trubice a hučí | 193.56 |  | Dobransky | 2.016.02 | Pedostomatológia RA
2019 | 921 | 2019-04-26 | 2019-05-13 |  | Chiradent C | svetlo nesvieti | 35.52 |  | Dobransky | 2.115.52 | KSaMCH - amb. zubného lek. č. 6 detské RA
2019 | 926 | 2019-04-30 | 2019-09-30 | DHMR07748 | Defibrilátor Cardioserv. | servisná kontrola a zaškolenie personálu | 195 |  | Dobranský | 1.004.01 | Neurologické oddelenie RA
2019 | 926 | 2019-04-30 | 2019-09-30 | DHMR08887 | EKG | servisná kontrola a zaškolenie personálu | 195 |  | Dobranský | 1.004.01 | Neurologické oddelenie RA
2019 | 927 | 2019-05-02 | 2019-05-20 | DHMR05241 | Zubná súprava Ergostar 9054 | pokazený kryt | 27.48 |  | Dobransky | 2.053.01 | Amb. čeľustnej ortopédie RA
2019 | 928 | 2019-05-02 | 2019-06-10 | DHMS11958 | Centrifuga Eppendorf 5702 | padá bezpečnostný kryt | 149.22 |  | Dobransky | 5.031.06 | OLM - poddodelenie klinickej hematológie RA
2019 | 929 | 2019-05-02 | 2019-05-06 |  | Monitor iM60 4 ks | upevnenie mon. na prepreavný vozík | 54.96 |  | Dobransky | 1.012.01 | Urologické oddelenie RA
2019 | 930 | 2019-05-02 | 2019-08-12 | DHMR08023 | EKG EDAN SE 601 C | kalibrácia EKG prístroja | 70.8 |  | Dobransky | 1.012.01 | Urologické oddelenie RA
2019 | 931 | 2019-05-02 | 2019-06-09 | DHMR08074 | EKG MAC 600 | preseknutie káblikov | 280.32 |  | Dobransky | 1.009.01 | Gynekol.-pôrod. oddelenie RA
2019 | 949 | 2019-05-03 | 2019-05-06 | OERN/058636 | Svietidlo vyšetrovacie | oprava resp.posúdenie TS | 54.96 |  | Dobransky | 2.038.01 | Ambulancia plastickej chirurgie RA
2019 | 966 | 2019-05-06 | 2019-05-10 |  | Prolux G30WA/SPH01 | zmena časovania žiarenia | 13.74 |  | Dobransky | 1.027.05 | Oddelenie FBaLR SNP
2019 | 967 | 2019-05-06 | 2019-06-10 | DHMSH11375 | EKG prístroj P 8000 Basic | nepíše | 262.56 |  | Dobransky | 1.037.05 | Neurochirurgická klinika SNP
2019 | 968 | 2019-05-06 | 2019-05-13 | DHMS11543 | Centrifuga | oprava - padá kryt | 153.48 |  | Dobransky | 5.218.02 | Krvná banka RA + SNP
2019 | 969 | 2019-05-06 | 2019-05-16 | OES00208704 | Žiarič germicídny | nežiari | 161.94 |  | Dobransky | 1.209.05 | KHaOH - hematológia SNP
2019 | 970 | 2019-05-06 | 2019-07-09 | DHMR08542 | Systém antidekubitný aktívny | svieti alarm | 240 |  | Dobransky | 1.013.01 | Klinika úrazovej chirurgie RA
2019 | 971 | 2019-05-06 | 2019-05-27 |  | otvoreny a uzavreté germ.žiariče | montáž | 135 |  | Dobransky | 5.576.52 | KRaZM - počítačová tomografia SNP
2019 | 972 | 2019-05-06 | 2019-05-29 | OER00114174 | Žiarič germicídny | nesvieti | 84.96 |  | Dobransky | 1.613.03 | JIS Klinika úrazovej chirurgie RA
2019 | 973 | 2019-05-06 | 2019-05-27 | DHMR06660 | Defibrilátor PRIMEDIC M 110 | posúdenie TS | 72 |  | Dobransky | 1.038.01 | Odd. plastickej a rek. a est. chirurgie RA
2019 | 974 | 2019-05-06 | 2019-05-09 |  | stomat.súprava Chiradent | kompresor sa nepretržite nabíja | 27.48 |  | Dobransky | 2.115.52 | KSaMCH - amb. zubného lek. č. 6 detské RA
2019 | 975 | 2019-05-06 | 2019-06-26 | OERN/34248 | Negatoskop VAN-20L | nesvieti | 196.74 |  | Dobransky | 2.054.01 | Parodontologická ambulancia RA
2019 | 976 | 2019-05-06 | 2019-05-06 |  | Smile | oprava odsávačky | 489.6 |  | Dobransky | 2.802.54 | KSaMCH - amb. zubného lek č. 3 RA
2019 | 977 | 2019-05-06 | 2019-05-20 | DHMR04164 | Zubná súprava C | vyteká voda z turbínky | 120.96 |  | Dobransky | 2.016.01 | Ambulancia závodnej stomatológie RA
2019 | 978 | 2019-05-06 | 2019-05-20 | DHMR07617 | Zubná súprava Chiradent BH | oprava turbínky -tečie voda | 82.44 |  | Dobransky | 2.054.01 | Parodontologická ambulancia RA
2019 | 979 | 2019-05-06 | 2019-05-10 | DHMS11933 | Motodláha na kolenný kĺb | nefunguje vypínač | 57.36 |  | Dobransky | 1.011.05 | Kl.ortop.a traumat.pohyb.ústroj. SNP
2019 | 987 | 2019-05-09 | 2019-05-24 |  | náhradný zdroj | výmena batérií | 967.44 |  | Dobransky | 1.613.03 | JIS Klinika úrazovej chirurgie RA
2019 | 988 | 2019-05-09 | 2019-05-20 | OERN/054142 | Destilačný prístroj | uvoľnené tesnenie - preteká voda | 61.74 |  | Dobransky | 5.306.01 | Toxikologické laboratórium RA
2019 | 995 | 2019-05-10 | 2019-05-29 |  | dekontaminačné pulty 3 ks | montáž | 1799.88 |  | Dobransky | 5.185.05 | Centr.oper. trakt SNP
2019 | 996 | 2019-05-10 | 2019-05-20 | DHMSH2894 | Svietidlo operačné | oprava | 196.32 |  | Dobransky | 5.185.05 | Centr.oper. trakt SNP
2019 | 997 | 2019-05-10 | 2019-06-24 | DHMS11616 | Prístroj EKG | oprava -prístroj sa často vypína | 554.04 |  | Dobransky | 1.001.05 | I. interná klinika SNP
2019 | 1009 | 2019-05-14 | 2019-06-14 | DHMR08909 | Odsávačka Thorax Victoria II | oprava | 687.84 |  | Dobransky | 1.202.02 | JIS II. chirurgická klinika RA
2019 | 1026 | 2019-05-16 | 2019-05-28 |  | nočný stolík 4 ks | oprava | 744 |  | Dobransky | 1.005.01 | Psychiatrická klinika RA
2019 | 1027 | 2019-05-16 | 2019-05-29 | DHMR03145 | Zubná súprava BH-654 | padá rám so svetlom | 47.04 |  | Dobransky | 2.070.01 | Amb. maxilofaciálnej chirurgie KSaMFCH RA
2019 | 1028 | 2019-05-16 | 2019-05-29 |  | germic. žiarič | nastavenie | 14.88 |  | Dobransky | 8.070.51 | KSaMCH - UPS RA
2019 | 1029 | 2019-05-16 | 2019-08-21 | DHMS11726 | Monitor vitál.funkcíí EDAN IM8 | oprava | 215.25 |  | Dobransky | 1.009.05 | Gynekol.-pôrod. klinika SNP
2019 | 1029 | 2019-05-16 | 2019-08-21 | DHMSH11371 | Monitor pacientský | oprava | 215.25 |  | Dobransky | 1.009.05 | Gynekol.-pôrod. klinika SNP
2019 | 1029 | 2019-05-16 | 2019-08-21 | DHMSH11372 | Monitor vitálnych funkcií | oprava | 215.25 |  | Dobransky | 1.009.05 | Gynekol.-pôrod. klinika SNP
2019 | 1029 | 2019-05-16 | 2019-08-21 | OES00212084 | Monitor vit.funkcií | oprava | 215.25 |  | Dobransky | 1.009.05 | Gynekol.-pôrod. klinika SNP
2019 | 1030 | 2019-05-16 | 2019-06-10 | DHMS11672 | Monitor vitálnych funkcií EDAN | oprava monitora VF | 75.51 | 18 | Dobransky | 1.037.05 | Neurochirurgická klinika SNP | 18
2019 | 1030 | 2019-05-16 | 2019-06-10 | DHMS11742 | Monitor vit.funkcíí EDAN iM8 | oprava monitora VF | 75.51 | 18 | Dobransky | 1.037.05 | Neurochirurgická klinika SNP | 18
2019 | 1031 | 2019-05-16 | 2019-06-10 | DHMR07497 | Monitor vit.funk.B.Braun VisiC | oprava monitora VF | 75.51 | 18 | Dobransky | 1.037.05 | Neurochirurgická klinika SNP | 18
2019 | 1031 | 2019-05-16 | 2019-06-10 | DHMSH11344 | Monitor vitálnych funkcií Visi | oprava monitora VF | 75.51 | 18 | Dobransky | 1.037.05 | Neurochirurgická klinika SNP | 18
2019 | 1041 | 2019-05-20 | 2019-06-26 | DHMSH11229 | Stomatologická súprava | padá stolík lekára | 216.84 |  | Dobransky | 2.016.05 | Ambulancia záchovnej stomatológie SNP
2019 | 1057 | 2019-05-22 | 2019-05-27 | OES00205717 | Žiarič germicídny | nastavenie spínacích hodín | 108.48 |  | Dobransky | 2.016.05 | Ambulancia záchovnej stomatológie SNP
2019 | 1058 | 2019-05-22 | 2019-07-15 | DHMR04679 | Zubná súprava Chiradent 654 C | tečie voda, pokazený kompresor | 760.92 |  | Dobransky | 2.016.02 | Pedostomatológia RA
2019 | 1059 | 2019-05-22 | 2019-06-17 |  | germic. žiarič Nexa | nežiari | 132.48 |  | Dobransky | 1.202.02 | JIS II. chirurgická klinika RA
2019 | 1060 | 2019-05-22 | 2019-06-19 | OESHDM1/61250 | Negatoskop | nesvieti | 63.48 |  | Dobransky | 1.027.05 | Oddelenie FBaLR SNP
2019 | 1069 | 2019-05-23 | 2019-06-18 | OESHDM1/61049 | Vozík s 2 košmi | výmena koliesok | 270.84 |  | Dobransky | 1.027.05 | Oddelenie FBaLR SNP
2019 | 1077 | 2019-05-27 | 2019-01-11 |  | zdravotn. technika | el.revízia pevne pripojenej techniky | 2938.98 | 4563.36 | Dobransky | S.013.01 | Operačné sály KUCH RA | 4563.36
2019 | 1087 | 2019-05-27 | 2019-05-27 | OES00208312 | Súprava stomat. PRIMUS 1058TM | porucha ramena turbínky | 542.4 |  | Dobransky | 2.016.05 | Ambulancia záchovnej stomatológie SNP
2019 | 1123 | 2019-06-03 | 2019-11-05 | DHMR07858 | Prístroj kardiotokograf BTD | oprava US sondy, nastavenie papiera | 3142 |  | Dobransky | 1.009.01 | Gynekol.-pôrod. oddelenie RA
2019 | 1124 | 2019-06-03 | 2020-03-09 | DHMR06442 | Fetál.monitor M 1351A | oprava tlačítka na posuv papiera | 72 |  | Dobransky | 1.009.01 | Gynekol.-pôrod. oddelenie RA
2019 | 1125 | 2019-06-03 | 2019-08-09 | DHMSH11370 | Pulzný oxymeter | oprava spojovacieho kábla | 216.84 |  | Dobransky | 1.051.05 | Neonatologické odd. SNP
2019 | 1126 | 2019-06-03 | 2019-07-17 | DHMR08551 | Systém antidekubitný aktívny | oprava | 240 |  | Dobransky | 1.013.01 | Klinika úrazovej chirurgie RA
2019 | 1127 | 2019-06-03 | 2019-08-09 | OES00213713 | Oximeter pulzný Masimo Rad 8 | oprava spojovacieho kábla | 294.3 |  | Dobransky | 1.051.05 | Neonatologické odd. SNP
2019 | 1127 | 2019-06-03 | 2019-08-09 | OES00215460 | Oximeter pulzný Masimo Rad 8 | oprava spojovacieho kábla | 294.3 |  | Dobransky | 1.051.05 | Neonatologické odd. SNP
2019 | 1128 | 2019-06-03 | 2019-06-26 |  | Kovový nočný stolík 5 ks | oprava | 930 |  | Dobransky | 1.005.01 | Psychiatrická klinika RA
2019 | 1145 | 2019-06-04 | 2019-06-17 | DHMS11753 | Odsávačka Hospivac 350 | nesaje | 164.4 |  | Dobransky | 1.009.06 | Pôrodná časť GP kliniky SNP
2019 | 1146 | 2019-06-04 | 2019-06-21 | DHMR08243 | Lampa stropná vyšetrovacia | nesvieti | 184.08 |  | Dobransky | 2.013.01 | Traumatologická ambulancia RA
2019 | 1147 | 2019-06-04 | 2019-06-20 | OESHDM1/6966 | Negatoskop | nesvieti | 134.88 |  | Dobransky | 1.027.05 | Oddelenie FBaLR SNP
2019 | 1148 | 2019-06-04 | 2019-07-18 | DHMR07547 | Monitor vit.funk.MEC 1000 | EKG zvody a manžeta nie sú funkčné | 285.24 |  | Dobransky | 1.003.01 | Klinika pneumológie a ftizeológie RA 1
2019 | 1155 | 2019-06-05 | 2019-08-21 | DHMSH10934 | Odsávačka s vozíkom | nesaje | 3275.84 |  | Dobransky | 1.025.05 | I. KAIM SNP
2019 | 1156 | 2019-06-05 | 2019-06-21 | DHMR08237 | Lampa stropná operačná | uteká jedno rameno | 54.96 |  | Dobransky | 5.185.01 | Centr.oper. sály RA
2019 | 1166 | 2019-06-06 | 2019-06-26 |  | Chiradent C | tečie voda z pľuvátka | 258.96 |  | Dobransky | 2.115.52 | KSaMCH - amb. zubného lek. č. 6 detské RA
2019 | 1167 | 2019-06-06 | 2019-06-26 | DHMR03145 | Zubná súprava BH-654 | stále zapína kompresor | 433.68 |  | Dobransky | 2.070.01 | Amb. maxilofaciálnej chirurgie KSaMFCH RA
2019 | 1168 | 2019-06-06 | 2019-06-10 | OER00117255 | Matrac antidekubitárny | oprava | 60 |  | Dobransky | 1.001.01 | IV. interná klinika RA
2019 | 1169 | 2019-06-06 | 2019-10-02 |  | Germic. žiarič | oprava | 2642 |  | Dobransky | 1.196.01 | JIS IV.interná klinika RA
2019 | 1170 | 2019-06-06 | 2019-07-29 | PMSH11250-6 | Kreslo SK 1-1 | pokazené polohovanie | 647.52 |  | Dobransky | 2.070.05 | Amb. maxilofaciálnej chirurgie I. IK SNP
2019 | 1189 | 2019-06-10 | 2020-01-09 |  | Germic. žiariče 156 ks | servisná prehliadka | 1872 |  | Dobransky | S.013.01 | Operačné sály KUCH RA
2019 | 1190 | 2019-06-10 | 2019-10-31 |  | Operačné stoly 8 ks | BTK | 1728 |  | Dobransky | S.013.01 | Operačné sály KUCH RA
2019 | 1191 | 2019-06-10 | 2019-06-24 | PMR7385-5 | Vozík na inštrumenty | odlomená pracovná doska | 195.48 |  | Dobransky | 5.185.01 | Centr.oper. sály RA
2019 | 1192 | 2019-06-10 | 2019-10-22 | DHMR07742 | Stôl operačný ALPHASTAR 1132 | oprava | 5849.76 |  | Dobransky | 5.185.01 | Centr.oper. sály RA
2019 | 1193 | 2019-06-10 | 2019-06-21 | DHMR07632 | Odsávačka Aesculap GF 080 | posúdenie TS | 48 |  | Dobransky | 1.013.01 | Klinika úrazovej chirurgie RA
2019 | 1194 | 2019-06-10 | 2019-06-20 | PMR01350 | Nabíjača KAWe MedCharge 4000 | oprava | 115.68 |  | Dobransky | 1.013.01 | Klinika úrazovej chirurgie RA
2019 | 1205 | 2019-06-10 | 2019-06-24 | DHMSH11010 | EKG Biosept 3700 | oprava EKG zvodov | 258.96 |  | Dobransky | 1.011.05 | Kl.ortop.a traumat.pohyb.ústroj. SNP
2019 | 1206 | 2019-06-10 | 2019-07-11 |  | Odsávačka Medela Basic | oprava | 270.72 |  | Dobransky | 1.010.01 | II. Chirurgická klinika RA
2019 | 1207 | 2019-06-10 | 2019-10-23 |  | Defibrilátory 4 ks | BTK | 312 |  | Dobransky | 1.013.01 | Klinika úrazovej chirurgie RA
2019 | 1208 | 2019-06-10 | 2019-07-09 | DHMR08545 | Systém antidekubitný aktívny | servisná prehliadka | 240 |  | Dobransky | 1.013.01 | Klinika úrazovej chirurgie RA
2019 | 1208 | 2019-06-10 | 2019-07-09 | DHMR08549 | Systém antidekubitný aktívny | servisná prehliadka | 240 |  | Dobransky | 1.013.01 | Klinika úrazovej chirurgie RA
2019 | 1219 | 2019-06-10 | 2019-08-27 | DHMR07749 | Transportné lôžko MET-66001 | oprava | 515.4 |  | Dobransky | 2.184.01 | Prijímacia ambulancia IV. Internej kliniky RA
2019 | 1222 | 2019-06-10 | 2019-06-23 | PMR01315 | Zdroj svetla CLK-4 | oprava zdroja k fibroskopu | 151.92 |  | Dobransky | 1.013.01 | Klinika úrazovej chirurgie RA
2019 | 1235 | 2019-06-12 | 2019-07-22 |  | Germic. žiariče 4 ks | montáž | 540.54 |  | Dobransky | 1.009.01 | Gynekol.-pôrod. oddelenie RA
2019 | 1239 | 2019-06-12 | 2019-08-22 | OES00208215 | Násadec rovný E10C | oprava | 417.72 |  | Dobransky | 2.070.05 | Amb. maxilofaciálnej chirurgie I. IK SNP
2019 | 1240 | 2019-06-12 | 2019-08-22 | OES00208212 | Násadec rovný E10C | oprava | 417.72 |  | Dobransky | 2.070.05 | Amb. maxilofaciálnej chirurgie I. IK SNP
2019 | 1247 | 2019-06-17 | 2019-06-24 | DHMSH9551 | Odsávačka chirurgická | posúdenie TS | 42 |  | Dobransky | 1.014.05 | Klinika ORL a chirurgie hlavy a krku SNP
2019 | 1248 | 2019-06-17 | 2019-08-05 |  | Turbinka Kavo Expert | turbínka trasie | 436.68 |  | Dobransky | 2.802.57 | I. STOM. KL - amb. zubného lek. č. 2 SNP
2019 | 1249 | 2019-06-17 | 2019-08-05 | DHMSH11232 | Stomatologická súprava | oprava mikromotoru | 555.48 |  | Dobransky | 2.802.57 | Ambulancia záchovnej stomatológie SNP
2019 | 1250 | 2019-06-17 | 2019-06-22 | OER00103561 | Zubolekárska súprava C8 SIRONA | oprava odsávačky | 795.72 |  | Dobransky | 2.802.53 | Ambulancia závodnej stomatológie RA
2019 | 1251 | 2019-06-17 | 2019-09-04 | DHMR04674 | Zubná súprava Chiradent 654 C | oprava kalsiky -výmena za mikromotor | 1276.8 |  | Dobransky | 2.802.53 | Ambulancia závodnej stomatológie RA
2019 | 1252 | 2019-06-17 | 2019-09-24 |  | Tion A 150 čistička vzduchu | oprava | 328.5 |  | Dobransky | S.070.01 | Operačná sála KSaMCH RA
2019 | 1253 | 2019-06-17 | 2019-06-26 | OES00206907 | Monitor vitál.funkcií /pulz.ox | oprava | 183.48 |  | Dobransky | S.014.05 | Klinika ORL a chirurgie hlavy a krku SNP
2019 | 1254 | 2019-06-17 | 2019-11-19 | DHMR08747 | Stôl operačný mobilný | BTK | 216 |  | Dobransky | 2.010.54 | KUCH - chir. amb. č. 4 RA
2019 | 1286 | 2019-06-20 | 2019-07-02 | OER00104912 | Váha kojenecká TONAVA | oprava | 200.52 |  | Dobransky | 1.051.01 | Neonatologické odd. RA
2019 | 1287 | 2019-06-20 | 2019-07-18 | DHMS11798 | Odsávačka elektrícká | oprava | 241.2 |  | Dobransky | 5.185.05 | Centr.oper. trakt SNP
2019 | 1288 | 2019-06-20 | 2019-06-26 | DHMS11534 | Stôl operačný univerzálny | oprava napájacieho kábla | 102.12 |  | Dobransky | 5.185.05 | Centr.oper. trakt SNP
2019 | 1289 | 2019-06-20 | 2019-06-29 | OES00207538 | Žiarič germicidný GSU 36 W | výmena trubice | 147.6 |  | Dobransky | 1.031.51 | KHaOH - hematológia SNP
2019 | 1290 | 2019-06-20 | 2019-06-24 | OESHDM1/101290 | Lampa germicídna | oprava | 96.6 |  | Dobransky | 1.031.51 | KHaOH - hematológia SNP
2019 | 1291 | 2019-06-20 | 2019-06-20 | DHMS11943 | EKG Cardiovit AT-2 plus | nepíše EKG záznam | 169.92 |  | Dobransky | 1.027.05 | Oddelenie FBaLR SNP
2019 | 1292 | 2019-06-20 | 2019-08-09 | DHMR08023 | EKG EDAN SE 601 C | nefunguje 5 zvod | 262.56 |  | Dobransky | 1.012.01 | Urologické oddelenie RA
2019 | 1296 | 2019-06-20 | 2020-02-13 |  | Braunove dlahy | oprava | 1764.24 |  | Dobransky | 1.013.01 | Klinika úrazovej chirurgie RA
2019 | 1297 | 2019-06-21 | 2019-06-24 | OES00211762 | EKG CARDOLINE | oprava, revízia. Zle zapisuje záznam | 428.94 |  | Dobransky | 1.009.05 | Pôrodná časť GP kliniky SNP
2019 | 1306 | 2019-06-27 | 2019-07-03 | OES00212039 | Žiarič GARA 30 WN + časovač | oprava | 57.18 |  | Dobransky | 1.014.05 | Klinika ORL a chirurgie hlavy a krku SNP
2019 | 1313 | 2019-06-27 | 2019-07-11 | DHMR08886 | Odsávačka elektrická | nedá sa regulovať odsávanie | 365.88 |  | Dobransky | S.012.01 | Urologické oddelenie RA
2019 | 1318 | 2019-06-27 | 2019-08-08 | DHMR07795 | USG prístroj | oprava - vypínanie | 2993.52 |  | Dobransky | 2.064.53 | IV. interná klinika RA
2019 | 1320 | 2019-06-28 | 2019-08-14 | OESHDM1/88121 | Prístroj k bubnu magnet. | nefunkčný hlavný vypínač | 27.84 |  | Dobransky | 5.027.53 | OFBLR - fyziatria, rehabilitácia SNP
2019 | 1321 | 2019-06-28 | 2019-07-31 | DHMSH11251 | Súprava stomatologická Smile | netečie voda do turbínky | 361.08 |  | Dobransky | 2.070.52 | Amb. maxilofaciálnej chirurgie I. IK SNP
2019 | 1329 | 2019-07-02 | 2019-08-07 | OERN/44554 | Pieskovač Renfer | prečistenie -pravidelná údržba | 117.96 |  | Dobransky | 2.070.51 | Zubná technika RA
2019 | 1330 | 2019-07-02 | 2019-10-11 |  | germic. žiariče 2ks | montáž | 216.36 |  | Dobransky | 3.080.01 | Nemocničná lekáreň
2019 | 1334 | 2019-07-03 | 2019-08-22 | DHMSH10778 | Stomatologická súprava vrát.do | oprava hadice mikromotora | 628.44 |  | Dobransky | 2.115.53 | Pedostomatologická ambulancia SNP
2019 | 1335 | 2019-07-03 | 2019-07-31 | DHMR08907 | Odsávačka Thorax Victoria II | oprava | 164.88 |  | Dobransky | 1.202.02 | JIS II. chirurgická klinika RA
2019 | 1336 | 2019-07-03 | 2019-10-03 |  | Smile | pokazená odsávačka -neskoro zapína | 753.6 |  | Dobransky | 2.802.54 | KSaMCH - amb. zubného lek č. 3 RA
2019 | 1338 | 2019-07-03 | 2019-08-07 | OER00103888 | Násadec turbínkový | oprava | 376.56 |  | Dobransky | 2.070.51 | Amb. maxilofaciálnej chirurgie KSaMFCH RA
2019 | 1346 | 2019-07-04 | 2019-09-12 | DHMSH11257 | Defibrilator HEARTSTREAM XL M4 | revízna kontrola | 78 |  | Dobransky | 1.025.06 | I. KAIM - anestézie SNP
2019 | 1347 | 2019-07-04 | 2019-09-12 | DHMR08343 | Defibrilátor Lifepak 20e | revízna kontrola | 78 |  | Dobransky | 1.025.06 | I. KAIM - anestézie SNP
2019 | 1355 | 2019-07-08 | 2019-07-22 | OESHDM1/52167 | Lampa bakter. | oprava | 27.48 |  | Dobransky | 2.003.57 | KPaF - peumo-ftizeogická amb. SNP
2019 | 1356 | 2019-07-08 | 2019-07-18 | OESHZ02588 | Odsávačka Mevacs M-350 | po odpojení z el.siete nefunguje | 81.6 |  | Dobransky | 1.025.05 | I. KAIM SNP
2019 | 1357 | 2019-07-08 | 2019-08-07 | PMSH11251-8 | Turbina TGL 637A | oprava turbiny | 376.56 |  | Dobransky | 2.070.52 | I. STOM.KL. - amb. maxilofac. chir. SNP
2019 | 1361 | 2019-07-08 | 2019-07-18 |  | Vodovodné potrubie | voda preteká z amb. pedostomatológie | 117.24 |  | Dobransky | 1.070.01 | Kl. stomatológie a maxilofaciálnej chir. RA
2019 | 1365 | 2019-07-15 | 2019-09-09 | DHMS11745 | EKG MAC 600 | kalibrácia | 60 |  | Dobransky | 1.014.05 | Klinika ORL a chirurgie hlavy a krku SNP
2019 | 1378 | 2019-07-15 | 2019-08-05 | DHMR07828 | EKG Cardiovit AT-2plus | nekvalitné EKG záznamy, seká papier | 454.14 |  | Dobransky | 8.001.54 | Prijímacia ambulancia IV. Internej kliniky RA
2019 | 1379 | 2019-07-15 | 2019-09-12 | OE5S00301349 | Monitor Nellcor OxiMan | vypadáva obraz | 407.28 |  | Dobransky | 1.025.06 | I. KAIM - anestézie SNP
2019 | 1384 | 2019-07-15 | 2019-08-22 | OERN/058749 | Lampa biotronická | pri sklopení nadol v nej praská | 215.88 |  | Dobransky | 1.027.01 | Klinika FBaLR RA
2019 | 1389 | 2019-07-15 | 2019-09-13 | DHMR07119 | Oxymeter pulz.s mer.tlaku | oprava | 400.26 |  | Dobransky | 1.003.01 | Klinika pneumológie a ftizeológie RA 1
2019 | 1390 | 2019-07-15 | 2019-08-08 | DHMR07982 | EKG Cardiovit AT-2plus | zasekáva sa kryt v mieste EKG papiera | 285.42 |  | Dobransky | 2.049.52 | IV.Interná klinika - ambulancia RA
2019 | 1400 | 2019-07-15 | 2019-10-02 | DHMR08292 | Monitor vitálnych funkcií | slabá batéria transportného monitoru | 266.16 |  | Dobransky | 1.025.01 | Oddelenie AIM RA
2019 | 1401 | 2019-07-15 | 2019-08-05 | DHMR08972 | Stôl operačný | oprava | 395.28 |  | Dobransky | S.010.01 | Operačná sála II. Chirurgická klinika
2019 | 1402 | 2019-07-15 | 2019-07-31 |  | Germic. žiarič Nexa | oprava | 135.96 |  | Dobransky | 1.202.02 | JIS II. chirurgická klinika RA
2019 | 1409 | 2019-07-18 | 2019-08-05 | DHMR05241 | Zubná súprava Ergostar 9054 | vytiekla voda z hadice | 134.88 |  | Dobransky | 2.053.51 | Amb. čeľustnej ortopédie RA
2019 | 1410 | 2019-07-18 | 2019-09-04 |  | Germic. žiariče 9ks | kontrola funkčnosti | 940.68 |  | Dobransky | 1.003.01 | Klinika pneumológie a ftizeológie RA 1
2019 | 1411 | 2019-07-18 | 2019-08-07 |  | Germic. žiarič Nattow | oprava | 30 |  | Dobransky | 2.053.01 | Amb. čeľustnej ortopédie RA
2019 | 1412 | 2019-07-18 | 2019-08-07 |  | Germic. žiarič | oprava | 30 |  | Dobransky | 2.053.01 | Amb. čeľustnej ortopédie RA
2019 | 1413 | 2019-07-18 | 2019-09-17 |  | Aseptor 3ks | demontáž a stavebná úprava | 5940 |  | Dobransky | 5.185.05 | Centr.oper. trakt SNP
2019 | 1414 | 2019-07-18 | 2019-08-21 | DHMS11496 | Svietidlo operačné | pokazený mechanizmus na stlmenie svetla | 27.48 |  | Dobransky | 5.185.05 | Centr.oper. trakt SNP
2019 | 1415 | 2019-07-18 | 2019-08-21 | DHMSH2894 | Svietidlo operačné | výmena žiaroviek | 493.68 |  | Dobransky | 5.185.05 | Centr.oper. trakt SNP
2019 | 1416 | 2019-07-18 | 2019-08-28 | OES00203660 | Odsávačka ATMOS | nefunkčný manometer podtlaku | 598.26 |  | Dobransky | 1.001.05 | I. interná klinika SNP
2019 | 1417 | 2019-07-18 | 2019-08-28 | DHMSH11405 | Odsávačka ATMOLIT 26 | oprava resp. posúdenie TS | 72 |  | Dobransky | 1.196.05 | JIS I. interná klinika SNP
2019 | 1437 | 2019-07-23 | 2019-07-31 | OER00114137 | Žiarič germicídny | oprava | 30 |  | Dobransky | 1.013.01 | Klinika úrazovej chirurgie RA
2019 | 1438 | 2019-07-23 | 2019-08-12 | OER00101684 | Pílka na sádru | nefunguje | 211.32 |  | Dobransky | 2.010.54 | Traumatologická ambulancia RA
2019 | 1439 | 2019-07-23 | 2019-10-23 | DHMR08817 | Defibrilátor | nefunkčná batéria | 296.4 |  | Dobransky | S.013.01 | Centr.oper. sály RA
2019 | 1443 | 2019-07-24 | 2019-08-13 | OER00112788 | Dvojplatnička | výmena el. kábla | 54 |  | Dobransky | 1.013.01 | Klinika úrazovej chirurgie RA
2019 | 1444 | 2019-07-24 | 2019-08-09 | OESHDM1/110003 | Žiarič bakter.+SPH | nastavenie hodín | 15 |  | Dobransky | 5.188.51 | ZTB - infertility RA
2019 | 1444 | 2019-07-24 | 2019-08-09 | OESHDM1/151576 | Žiarič germicídny PROLUX GK30W | nastavenie hodín | 15 |  | Dobransky | 5.188.51 | ZTB - infertility RA
2019 | 1445 | 2019-07-24 | 2019-08-21 | OES00210905 | Madrac antidekubitačný | nenafukuje | 405.96 |  | Dobransky | 1.025.05 | I. KAIM SNP
2019 | 1446 | 2019-07-24 | 2019-08-13 | OESHDM1/78447 | Odsávačka chirurgická SUCTIOR | nesaje | 3275.84 |  | Dobransky | 1.025.05 | I. KAIM SNP
2019 | 1447 | 2019-07-24 | 2020-03-13 |  | germ.žiariče 6 ks | inštalácia a spustenie do prevádzky | 208.2 |  | Dobransky | 1.010.05 | I.Chirurgická klinika SNP
2019 | 1448 | 2019-07-24 | 2019-08-19 |  | germ.žiariče | montáž žiaričov | 480 |  | Dobransky | 2.048.52 | I. INT. KL. - gastroenterologická amb. č. 1 SNP
2019 | 1466 | 2019-07-25 | 2019-08-07 | DHMR03576 | Zubná súprava Chiradent BH-654 | pokazená lampa | 47.52 |  | Dobransky | 2.070.51 | Amb. maxilofaciálnej chirurgie KSaMFCH RA
2019 | 1466 | 2019-07-25 | 2019-08-07 | OERN/052272 | Zubná súprava Chiradent 654 C | pokazená lampa | 47.52 |  | Dobransky | 2.070.51 | Amb. maxilofaciálnej chirurgie KSaMFCH RA
2019 | 1467 | 2019-07-25 | 2019-08-14 | DHMR04113 | Zubná súprava 654 C | pokazené pľuvátko | 153.84 |  | Dobransky | 2.070.51 | Amb. maxilofaciálnej chirurgie KSaMFCH RA
2019 | 1468 | 2019-07-25 | 2019-08-09 | OER00103561 | Zubolekárska súprava C8 SIRONA | nefunguje odsávačka a ovládanie prac.panela | 1348.62 |  | Dobransky | 2.802.53 | Ambulancia závodnej stomatológie RA
2019 | 1469 | 2019-07-25 | 2019-08-12 | OER00102785 | Germicídny žiarič | kontrola -nezapína | 57.48 |  | Dobransky | P.009.01 | Gynekol.-pôrod. oddelenie RA
2019 | 1476 | 2019-07-25 | 2019-08-14 |  | Asistina | oprava turbínky | 408.24 |  | Dobransky | 2.802.53 | KSaMCH - amb. zubného lek. č. 2 RA
2019 | 1478 | 2019-07-26 | 2019-08-15 |  | Germic. žiariče 3 ks | montáž | 304.44 |  | Dobransky | 2.070.51 | KSaMCH - amb. maxilofac. chir. RA
2019 | 1480 | 2019-07-29 | 2019-08-13 | OER00112079 | Antidebubit.matrac s prísl. | oprava | 1740 |  | Dobransky | 1.001.01 | IV. interná klinika RA
2019 | 1481 | 2019-07-29 | 2019-08-13 | OER00112080 | Antidebubit.matrac s prísl. | oprava | 330.96 |  | Dobransky | 1.001.01 | IV. interná klinika RA
2019 | 1482 | 2019-07-29 | 2019-08-09 | DHMR08074 | EKG MAC 600 | zle píše zvody | 60 |  | Dobransky | 1.009.01 | Gynekol.-pôrod. oddelenie RA
2019 | 1489 | 2019-08-01 | 2020-01-22 | DHMR06992 | Defibrilátor CardioServ | BTK | 78 |  | Dobransky | P.009.05 | Pôrodná sála GPK SNP
2019 | 1489 | 2019-08-01 | 2020-01-22 | DHMS11757 | Defibrilátor Responder 1000 | BTK | 78 |  | Dobransky | S.009.05 | Operačná sála GPK SNP
2019 | 1489 | 2019-08-01 | 2020-01-22 | DHMSH11253 | Defibrilátor Heartstream XL | BTK | 78 |  | Dobransky | S.009.05 | Operačná sála GPK SNP
2019 | 1490 | 2019-08-01 | 2020-01-22 | DHMS11782 | Defibrilátor | BTK | 78 |  | Dobransky | S.014.05 | Operačná sála ORL klinika
2019 | 1491 | 2019-08-01 | 2020-01-22 | OES00211573 | Defibrilátor | BTK | 78 |  | Dobransky | 2.014.53 | KL.ORL - ORL amb. č. 3 SNP
2019 | 1495 | 2019-08-01 | 2019-07-28 | DHMSH11324 | Vrtačka batériová acculan GA 6 | oprava batérie 2ks | 2319.6 |  | Dobransky | 5.185.05 | Centr.oper. trakt SNP
2019 | 1496 | 2019-08-01 | 2019-09-09 | DHMR07504 | EKG prístroj P 8000 Basic | oprava | 99.48 |  | Dobransky | 1.013.01 | Klinika úrazovej chirurgie RA
2019 | 1497 | 2019-08-01 | 2019-08-19 | OESHDM1/90346 | Negatoskop | šnúra k negatoskopu | 50.22 |  | Dobransky | 1.037.05 | Neurochirurgická klinika SNP
2019 | 1498 | 2019-08-01 | 2019-08-12 | OESHDM3/77395 | Žiarič bakteriocidný | oprava | 51.84 |  | Dobransky | 5.034.51 | Ústav lekárskej a klin. mikrobiológie RA
2019 | 1499 | 2019-08-01 | 2019-08-19 | DHMR07741 | EEG diagnostický prístroj | oprava elektród a EEG čiapky | 62.16 |  | Dobransky | 1.004.01 | Neurologické oddelenie RA
2019 | 1502 | 2019-08-01 | 2019-09-12 | OER00118019 | Pumpa enterálna Kangaro | prasknutá zadná strana | 142.08 |  | Dobransky | 1.025.01 | Oddelenie AIM RA
2019 | 1505 | 2019-08-02 | 2019-09-04 | DHMR03857 | Zubná súprava BH-654 | odsávačka neodsáva | 114.66 |  | Dobransky | 2.802.53 | Ambulancia závodnej stomatológie RA
2019 | 1506 | 2019-08-02 | 2019-08-09 | OER00103434 | Násadec turbínkový TG 656 | nefunguje | 376.56 |  | Dobransky | 2.070.51 | Amb. maxilofaciálnej chirurgie KSaMFCH RA
2019 | 1507 | 2019-08-02 | 2019-08-07 | DHMR03145 | Zubná súprava BH-654 | súprava syčí | 205.26 |  | Dobransky | 2.070.51 | Amb. maxilofaciálnej chirurgie KSaMFCH RA
2019 | 1508 | 2019-08-02 | 2019-08-20 |  | Násadec na vŕtačku | nefunguje | 376.56 |  | Dobransky | S.070.01 | Operačná sála KSaMCH RA
2019 | 1511 | 2019-08-06 | 2019-11-18 | DHMR07844 | Ventilátor pľúcny puritan | výmena zlomeného ramena na úchyt dých. okruhu | 76.8 |  | Dobransky | 1.025.01 | Oddelenie AIM RA
2019 | 1512 | 2019-08-06 | 2019-11-27 | DHMR07707 | Ventilátor pľúcny Puritan | výmena zlomeného ramena | 76.8 |  | Dobransky | 1.025.01 | Oddelenie AIM RA
2019 | 1513 | 2019-08-06 | 2019-11-18 | DHMR07661 | Ventilátor pľúc.NPB 840/Purita | zlomené rameno na úchyt dých. okruhu | 76.8 |  | Dobransky | 1.025.01 | Oddelenie AIM RA
2019 | 1517 | 2019-08-07 | 2019-09-12 | OER00103819 | Varič jednoplatňový | poškodený kábel | 83.16 |  | Dobransky | 2.010.54 | Traumatologická ambulancia RA
2019 | 1526 | 2019-08-09 | 2019-08-07 | DHMS11679 | Stôl operačný | prerušovaný pohyb pri polohovaní pac. | 794.76 |  | Dobransky | 5.185.05 | Centr.oper. trakt SNP
2019 | 1527 | 2019-08-09 | 2020-01-22 | DHMS11812 | Defibrilátor | BTK | 78 |  | Dobransky | 1.201.06 | JIS neurologickej kliniky SNP
2019 | 1529 | 2019-08-12 | 2019-08-22 | DHMSH11233 | Stomatologická súprava | oprava odsávačky, svetla | 165.66 |  | Dobransky | 2.802.57 | I. STOM. KL - amb. zubného lek. č. 2 SNP
2019 | 1531 | 2019-08-12 | 2019-09-25 |  | Germic. žiariče 15 ks | výmena trubíc | 522 |  | Dobransky | 1.002.01 | Klinika infektológie a cestovnej medicíny RA
2019 | 1535 | 2019-08-12 | 2019-09-12 | OES00212083 | Žiarič GARA+časovač | zapojenie žiariča na odd. 13A | 36.6 |  | Dobransky | 1.037.05 | Neurochirurgická klinika SNP
2019 | 1537 | 2019-08-12 | 2019-08-22 |  | Súprava stomat. PRIMUS 1058TM | oprava odsávačky | 434.43 |  | Dobransky | 2.802.57 | I. STOM. KL - amb. zubného lek. č. 2 SNP
2019 | 1538 | 2019-08-12 | 2019-08-26 | DHMR03501 | Zubná súprava BH-654 | oprava odsávačky a pľuvátka | 120.36 |  | Dobransky | 2.802.51 | KSaMCH - amb. zubného lek. č. 1 RA
2019 | 1541 | 2019-08-15 | 2019-09-12 |  | germic. žiarič | výmena trubíc | 124.8 |  | Dobransky | 1.027.01 | Klinika FBaLR RA
2019 | 1549 | 2019-08-26 | 2019-09-12 | OER00114149 | Žiarič germicídny | oprava | 16.26 |  | Dobransky | 1.013.01 | Klinika úrazovej chirurgie RA
2019 | 1549 | 2019-08-26 | 2019-09-12 | OER00114150 | Žiarič germicídny | oprava | 16.26 |  | Dobransky | 1.013.01 | Klinika úrazovej chirurgie RA
2019 | 1556 | 2019-08-26 | 2019-08-20 | DHMR05700 | EKG prístroj Cardiovit AT-10 | oprava | 63.48 |  | Dobransky | 1.027.01 | Klinika FBaLR RA
2019 | 1568 | 2019-08-26 | 2019-09-09 |  | gemic. žiarič | montáž | 126.6 |  | Dobransky | 1.014.05 | Klinika ORL a chirurgie hlavy a krku SNP
2019 | 1582 | 2019-08-26 | 2019-10-04 | DHMS11670 | Monitor vitál.funkciídan M8 | problém s káblom na satur. kyslíka | 670.08 |  | Dobransky | 1.070.05 | I. stomatologická klinika SNP
2019 | 1583 | 2019-08-26 | 2019-09-05 | OESHDM3/15165 | Negatoskop pojazdný | nesvieti horná časť | 67.44 |  | Dobransky | 1.011.05 | Kl.ortop.a traumat.pohyb.ústroj. SNP
2019 | 1584 | 2019-08-26 | 2019-09-03 | PMR7053-1 | Nabijacka Combi NC 4 | oprava | 326.34 |  | Dobransky | S.010.01 | Operačná sála II. Chirurgická klinika
2019 | 1588 | 2019-08-27 | 2019-09-16 | DHMS11544 | Centrifuga EPPENDORF | zlý spínač na štartovanie centrifúgy | 443.58 |  | Dobransky | 5.024.52 | OLM - klinická biochémia 2 SNP
2019 | 1589 | 2019-08-27 | 2019-09-24 | OES00207459 | Žiarič germicidný uzavretý | výmena trubice | 62.4 |  | Dobransky | 5.024.52 | OLM - klinická biochémia 2 SNP
2019 | 1592 | 2019-09-02 | 2019-09-05 | DHMS11655 | EKG prístroj BLT E70 | píše rovnú čiaru pri končatinových zvodoch | 69.48 |  | Dobransky | 1.011.05 | Kl.ortop.a traumat.pohyb.ústroj. SNP
2019 | 1593 | 2019-09-02 | 2019-10-03 | PMR01470 | Žiarič germicidný | nutná výmena batérie | 17.04 |  | Dobransky | 1.025.01 | Oddelenie AIM RA
2019 | 1593 | 2019-09-02 | 2019-10-03 | PMR01477 | Žiarič germicidný | nutná výmena batérie | 17.04 |  | Dobransky | 1.025.01 | Oddelenie AIM RA
2019 | 1593 | 2019-09-02 | 2019-10-03 | PMR01482 | Žiarič germicidný | nutná výmena batérie | 17.04 |  | Dobransky | 1.025.01 | Oddelenie AIM RA
2019 | 1593 | 2019-09-02 | 2019-10-03 | PMR01497 | Žiarič germicidný | nutná výmena batérie | 17.04 |  | Dobransky | 1.025.01 | Oddelenie AIM RA
2019 | 1599 | 2019-09-04 | 2019-09-27 | OER00114154 | Žiarič germicídny | nutná výmena batérií | 32.4 |  | Dobransky | 1.025.01 | Oddelenie AIM RA
2019 | 1601 | 2019-09-04 | 2020-01-20 | PMR00842 | Infusomat Space | nefunkčný -vypisuje chybu | 270.96 |  | Dobransky | 1.202.02 | JIS II. chirurgická klinika RA
2019 | 1602 | 2019-09-04 | 2019-09-16 | DHMR08980 | Prístroj EKG Cardiovit | chybné písanie zvodov | 340.56 |  | Dobransky | 1.003.01 | Klinika pneumológie a ftizeológie RA 1
2019 | 1608 | 2019-09-05 | 2019-09-20 | OES00204050 | Germicídny žiarič | výmena trubíc | 116.28 |  | Dobransky | 2.048.52 | I. INT. KL. - gastroenterologická amb. č. 1 SNP
2019 | 1608 | 2019-09-05 | 2019-09-20 | OES00209026 | Germicídny žiarič | výmena trubíc | 116.28 |  | Dobransky | 1.001.05 | I. interná klinika SNP
2019 | 1611 | 2019-09-06 | 2019-11-05 | DHMSH11240 | Stôl operačný Alphamaquet | výmena batérií | 1762.44 |  | Dobransky | 5.185.05 | Centr.oper. trakt SNP
2019 | 1612 | 2019-09-06 | 2019-10-28 | OES00215500 | Žiarič germicidný | montáž | 178.38 |  | Dobransky | 2.358.52 | I.STOM.KL.- amb.zub. lek. č. 4 mukogngiválna SNP
2019 | 1613 | 2019-09-06 | 2019-09-12 | DHMS12012 | EKG Cardiovit AT-2 plus | oprava 10zvodového kábla-zlomený zvod | 253.38 |  | Dobransky | 1.001.05 | I. interná klinika SNP
2019 | 1614 | 2019-09-06 | 2019-09-16 | DHMS11841 | EKG Cardiovit AT-2 | tlačí nepravidelne | 209.46 |  | Dobransky | 1.018.05 | Klinika dermatovenerológie SNP
2019 | 1615 | 2019-09-06 | 2019-09-12 | DHMSH11439 | Posteľ pôrodná PARTURA | oprava prívodného kábla | 67.2 |  | Dobransky | P.009.05 | Pôrodná sála GPK SNP
2019 | 1634 | 2019-09-09 | 2019-09-30 |  | Germic. žiariče Prolux 3ks | kontrola funkčnosti | 36 |  | Dobransky | 1.003.01 | Klinika pneumológie a ftizeológie RA 1
2019 | 1636 | 2019-09-09 | 2019-09-30 | DHMSH11228 | Stomatologická súprava | netečie voda do pľuvatka | 159.24 |  | Dobransky | 2.802.57 | I. STOM. KL - amb. zubného lek. č. 2 SNP
2019 | 1638 | 2019-09-09 | 2020-01-27 | DHMSH11235 | Stomatologická súprava | oprava turbínky -vypadáva vrtáčik | 514.8 |  | Dobransky | 2.802.57 | I. STOM. KL - amb. zubného lek. č. 2 SNP
2019 | 1639 | 2019-09-09 | 2020-01-27 |  | Stomatologická súprava Diplomat | oprava kolienkového násadca | 413.76 |  | Dobransky | 2.358.52 | I.STOM.KL.- amb.zub. lek. č. 4 mukogngiválna SNP
2019 | 1640 | 2019-09-09 | 2020-01-27 | DHMSH11249 | Súprava stomatologická Smile | oprava kolienkového násadca | 413.76 |  | Dobransky | 2.358.52 | I.STOM.KL.- amb.zub. lek. č. 4 mukogngiválna SNP
2019 | 1647 | 2019-09-11 | 2019-09-30 | DHMS11457 | Stomatolog.súprava SMILE | netečie voda do mikromotora, pokazený nožný spínač | 229.08 |  | Dobransky | 2.115.53 | I.STOM.KL. amb. zub. lekárstva č. 7 detské SNP
2019 | 1648 | 2019-09-11 | 2019-10-11 |  | Germic. žiariče Prolux GIP 72W | montáž nových žiaričov | 649.2 |  | Dobransky | 5.186.51 | Oddelenie centrál. starillizácie a dezinfekcie SNP
2019 | 1649 | 2019-09-11 | 2019-10-04 |  | Bakteriálna lampa | oprava | 36 |  | Dobransky | 2.003.57 | KPaF - peumo-ftizeogická amb. SNP
2019 | 1668 | 2019-09-13 | 2019-09-25 |  | Dräger Vista 120 | upevnenie monitora -uvoľnená konzola | 59.52 |  | Dobransky | 1.278.02 | Koronárna a arytmologická jednotka I. IK SNP
2019 | 1669 | 2019-09-13 | 2019-10-02 | DHMR08597 | Svietidlo stropné vyšetrovacie | nesvieti -nedá sa zapnúť | 264 |  | Dobransky | 1.025.01 | Oddelenie AIM RA
2019 | 1677 | 2019-09-16 | 2019-10-22 | DHMR08606 | Svietidlo stropné vyšetrovacie | pokazený vypínač | 137.4 |  | Dobransky | 2.010.54 | KUCH - chir. amb. č. 4 RA
2019 | 1679 | 2019-09-16 | 2019-09-24 | OERN/5917 | Sterilizátor | pokazený | 36 |  | Dobransky | 2.115.52 | KSaMCH - amb. zubného lek. č. 6 detské RA
2019 | 1688 | 2019-09-17 | 2019-09-30 | DHMR06796 | Monitor vitál.funk.SC7000 | poškodená zásuvka | 168.24 |  | Dobransky | 1.196.01 | JIS IV.interná klinika RA
2019 | 1689 | 2019-09-17 | 2019-10-22 |  | germic. žiariče | oprava ev. nastavenie | 1874.88 |  | Dobransky | 1.196.01 | JIS IV.interná klinika RA
2019 | 1692 | 2019-09-18 | 2019-09-30 | OES00205717 | Žiarič germicídny | nastavenie časovacích hodín | 27.84 |  | Dobransky | 2.802.57 | I. STOM. KL - amb. zubného lek. č. 2 SNP
2019 | 1693 | 2019-09-18 | 2019-09-30 | DHMSH11234 | Stomatologická súprava | turbínka nemá dostatočné otáčky | 54.96 |  | Dobransky | 2.802.57 | I. STOM. KL - amb. zubného lek. č. 2 SNP
2019 | 1694 | 2019-09-18 | 2019-10-22 | DHMS11811 | Stôl operačný mobilný | výmena batérií | 1270.44 |  | Dobransky | 5.185.05 | Centr.oper. trakt SNP
2019 | 1699 | 2019-09-20 | 2019-11-20 |  | Perfusor Space | výmena batérií | 288.84 |  | Dobransky | S.012.01 | Operačná sála Urologické oddelenie RA
2019 | 1700 | 2019-09-20 | 2019-10-07 |  | Germic. žiarič | nefunkčný | 30 |  | Dobransky | S.012.01 | Operačná sála Urologické oddelenie RA
2019 | 1701 | 2019-09-20 | 2019-10-08 | DHMR08330 | Stôl operačný mobilný | mechanizmus dvíhania sa zasekáva | 247.32 |  | Dobransky | S.012.01 | Operačná sála Urologické oddelenie RA
2019 | 1705 | 2019-09-20 | 2020-01-14 | DHMR07116 | Oxymeter pulzný Autocorr | oprava resp. posúdenie TS | 419.94 |  | Dobransky | 1.003.01 | Klinika pneumológie a ftizeológie RA 1
2019 | 1707 | 2019-09-20 | 2019-09-26 | DHMR03145 | Zubná súprava BH-654 | oprava svetla a vyčistenie pľuvadla | 80.16 |  | Dobransky | 2.070.51 | KSaMCH - amb. maxilofac. chir. RA
2019 | 1708 | 2019-09-20 | 2020-01-24 | OER00103423 | Násadec turbínkový TG 656 B | netočí vrtáčik | 320.16 |  | Dobransky | 2.802.53 | KSaMCH - amb. zubného lek. č. 2 RA
2019 | 1713 | 2019-09-20 | 2019-09-30 | OES00208312 | Súprava stomat. PRIMUS 1058TM | nepreteká voda cez rameno mikromotora | 106.56 |  | Dobransky | 2.802.57 | I. STOM. KL - amb. zubného lek. č. 2 SNP
2019 | 1715 | 2019-09-24 | 2019-10-02 | OES00215407 | Kreslo kardiacké | nožná časť sa nedvíha | 58.74 |  | Dobransky | 1.011.05 | Kl.ortop.a traumat.pohyb.ústroj. SNP
2019 | 1716 | 2019-09-24 | 2019-10-07 | OER00117113 | Antidekub.matrac | posúdenie TS | 30 |  | Dobransky | 1.012.01 | Urologické oddelenie RA
2019 | 1720 | 2019-09-25 | 2019-10-21 |  | Germic. žiariče | montáž | 228.6 |  | Dobransky | 1.018.05 | Klinika dermatovenerológie SNP
2019 | 1722 | 2019-09-26 | 2020-01-22 | DHMR07242 | Defibrilátor Minidef 3 EP | kontrola výkonu | 296.4 |  | Dobransky | 2.306.52 | KPLaKT -amb. prac. lekárstva č. 2 RA
2019 | 1724 | 2019-09-26 | 2019-09-30 | DHMR07094 | EKG BTL 08 MT | servisná kontrola | 78 |  | Dobransky | 2.306.52 | KPLaKT -amb. prac. lekárstva č. 2 RA
2019 | 1725 | 2019-09-26 | 2019-11-08 | OESHDM1/70453 | Vibrátor vertikálny | oprava miešačky | 181.2 |  | Dobransky | 5.040.54 | OLM . klinickká imunológia a alergológia
2019 | 1731 | 2019-09-27 | 2019-10-04 | OESHDM3/24738 | Odsávačka chirurgická | pokazený spínač na zapínanie | 37.2 |  | Dobransky | 1.070.05 | I. stomatologická klinika SNP
2019 | 1736 | 2019-09-27 | 2020-02-21 | DHMR07797 | Stôl operačný ALPHASTAR 1132 | zlé baterky | 1325.28 |  | Dobransky | S.013.01 | Operačné sály KUCH RA
2019 | 1743 | 2019-10-01 | 2019-10-03 |  | nočné stolíky 7ks | oprava | 1302 |  | Dobransky | 1.005.01 | Psychiatrická klinika RA
2019 | 1744 | 2019-10-01 | 2019-11-27 | OESHDM1/52452 | Galvanostimulátor | nedá sa nastaviť intenzita | 36 |  | Dobransky | 5.027.53 | OFBLR - SVaLZ FBLR SNP
2019 | 1746 | 2019-10-01 | 2019-10-14 | OERN/13027 | Odsávačka | nefunkčná regulácia | 201.48 |  | Dobransky | 1.004.01 | Neurologické oddelenie RA
2019 | 1747 | 2019-10-01 | 2019-10-14 | DHMR06219 | Odsávačka ADELA chir. | posúdenie TS | 36 |  | Dobransky | 1.004.01 | Neurologické oddelenie RA
2019 | 1752 | 2019-10-01 | 2020-01-09 | DHMSH10778 | Stomatologická súprava vrát.do | posúdenie TS | 72 |  | Dobransky | 2.115.53 | I.STOM.KL. amb. zub. lekárstva č. 7 detské SNP
2019 | 1758 | 2019-10-01 | 2020-01-16 | DHMSH10778 | Stomatologická súprava vrát.do | demontáž | 219.84 |  | Dobransky | 2.115.53 | I.STOM.KL. amb. zub. lekárstva č. 7 detské SNP
2019 | 1759 | 2019-10-01 | 2020-01-17 | OES00208310 | Súprava stomatolog. KAVO 1058S | demontáž a montáž | 520.44 |  | Dobransky | 2.070.52 | I. STOM.KL. - amb. maxilofac. chir. SNP
2019 | 1777 | 2019-10-02 | 2020-01-24 | DHMR07094 | EKG BTL 08 MT | oprava na základe BTK | 980.94 |  | Dobransky | 2.306.52 | KPLaKT -amb. prac. lekárstva č. 2 RA
2019 | 1783 | 2019-10-07 | 2019-10-17 |  | zubolekárske súpravy 6ks | demontáž a montáž | 300.84 |  | Dobransky | 2.358.52 | I.STOM.KL.- amb.zub. lek. č. 4 mukogngiválna SNP
2019 | 1784 | 2019-10-07 | 2019-12-13 |  | zubolekárske súpravy | demontáž | 2407.92 |  | Dobransky | 2.070.52 | I. STOM.KL. - amb. maxilofac. chir. SNP
2019 | 1785 | 2019-10-07 | 2019-12-13 |  | zubolekárske súpravy | demontáž | 1842.53 |  | Dobransky | 2.802.57 | I. STOM. KL - amb. zubného lek. č. 2 SNP
2019 | 1786 | 2019-10-07 | 2020-04-01 |  | germic. žiariče | montáž | 263.76 |  | Dobransky | 2.070.51 | KSaMCH - amb. maxilofac. chir. RA
2019 | 1788 | 2019-10-07 | 2020-01-03 | DHMSH10690 | Dávkovač injekčný | oprava resp. posúdenie TS | 36 |  | Dobransky | 1.004.05 | Neurologická klinika SNP
2019 | 1789 | 2019-10-07 | 2020-01-03 | DHMSH10086 | Dávkovač injekčný | nefunguje | 208.8 |  | Dobransky | 1.004.05 | Neurologická klinika SNP
2019 | 1790 | 2019-10-07 | 2020-01-03 | DHMSH10184 | Dávkovač injekčný | nefunguje | 236.28 |  | Dobransky | 1.004.05 | Neurologická klinika SNP
2019 | 1791 | 2019-10-07 | 2019-10-28 | DHMSH11235 | Stomatologická súprava | netečie voda do stroja | 679.08 |  | Dobransky | 2.802.57 | I. STOM. KL - amb. zubného lek. č. 2 SNP
2019 | 1792 | 2019-10-07 | 2020-01-02 | OES00207458 | Žiarič germicidný otvorený | výmena trubice | 62.4 |  | Dobransky | 2.802.57 | I. STOM. KL - amb. zubného lek. č. 2 SNP
2019 | 1793 | 2019-10-07 | 2019-10-28 | DHMSH11233 | Stomatologická súprava | pokazené šlapátko | 80.58 |  | Dobransky | 2.802.57 | I. STOM. KL - amb. zubného lek. č. 2 SNP
2019 | 1794 | 2019-10-07 | 2019-10-22 |  | Germic. žiarič Prolux Q30W | nefunguje | 117.6 |  | Dobransky | 2.070.51 | KSaMCH - amb. maxilofac. chir. RA
2019 | 1795 | 2019-10-07 | 2020-01-21 | OES00216740 | Lehátko pre pac+bočn. a držiak | oprava | 291.66 |  | Dobransky | 8.184.64 | OUP - amb.úrazovej chir. č. 3 SNP
2019 | 1795 | 2019-10-07 | 2020-01-21 | OES00216741 | Lehátko pre pac+bočn. a držiak | oprava | 291.66 |  | Dobransky | 8.184.64 | OUP - amb.úrazovej chir. č. 3 SNP
2019 | 1795 | 2019-10-07 | 2020-01-21 | OES00216755 | Lehátko pre pac+bočn. a držiak | oprava | 291.66 |  | Dobransky | 8.184.64 | OUP - amb.úrazovej chir. č. 3 SNP
2019 | 1795 | 2019-10-07 | 2020-01-21 | OES00216756 | Lehátko pre pac+bočn. a držiak | oprava | 291.66 |  | Dobransky | 8.184.64 | OUP - amb.úrazovej chir. č. 3 SNP
2019 | 1796 | 2019-10-07 | 2019-10-28 | OESHDM3/22570 | Žiarič germicídny | oprava šnúry | 46.08 |  | Dobransky | 2.070.52 | I. STOM.KL. - amb. maxilofac. chir. SNP
2019 | 1797 | 2019-10-07 | 2019-11-06 |  | monit. vitálnych funkcií | kabeláž mon.vit.funkcií a centrálu | 1228.2 |  | Dobransky | 1.201.06 | JIS neurologickej kliniky SNP
2019 | 1798 | 2019-10-07 | 2019-10-19 | DHMR07741 | EEG diagnostický prístroj | oprava ušnej elektródy | 84 |  | Dobransky | 1.004.01 | Neurologické oddelenie RA
2019 | 1812 | 2019-10-09 | 2019-11-19 | DHMR07554 | Sterilizátor STERRAD 100S | oprava | 1411.92 |  | Dobransky | 5.186.52 | Oddelenie centrálnej sterilizácie RA
2019 | 1818 | 2019-10-09 | 2019-11-06 | OES00216974 | Žiarič germicidný | montáž | 82.9 |  | Dobransky | 1.015.05 | Očná klinika SNP
2019 | 1818 | 2019-10-09 | 2019-11-06 | OES00216975 | Žiarič germicidný | montáž | 82.9 |  | Dobransky | 1.015.05 | Očná klinika SNP
2019 | 1818 | 2019-10-09 | 2019-11-06 | OES00216976 | Žiarič germicidný | montáž | 82.9 |  | Dobransky | 1.015.05 | Očná klinika SNP
2019 | 1819 | 2019-10-09 | 2019-10-28 |  | aseptor | úprava médií aseptorov | 6513 |  | Dobransky | 5.185.05 | Centr.oper. trakt SNP
2019 | 1820 | 2019-10-10 | 2019-10-18 | OES00202432 | Oximeter pulzný | neukazuje hodnoty saturácie | 285.36 |  | Dobransky | 1.014.05 | Klinika ORL a chirurgie hlavy a krku SNP
2019 | 1822 | 2019-10-10 | 2020-03-16 |  | stomat. súprava Smile | nefunguje chladenie | 1988.16 |  | Dobransky | 2.115.52 | KSaMCH - amb. zubného lek. č. 6 detské RA
2019 | 1823 | 2019-10-10 | 2019-10-18 |  | Chiradent C | padá opierka | 27.48 |  | Dobransky | 2.115.52 | KSaMCH - amb. zubného lek. č. 6 detské RA
2019 | 1824 | 2019-10-10 | 2019-10-18 | DHMR07775 | Prístroj EKG Cardiovit AT 2 | vybitá batéria | 163.08 |  | Dobransky | 8.001.54 | IV. INT. KL. - UPS RA
2019 | 1827 | 2019-10-15 | 2019-11-25 | DHMSH11195 | Prístroj EKG | nefunguje | 36 |  | Dobransky | 1.010.05 | I.Chirurgická klinika SNP
2019 | 1828 | 2019-10-15 | 2019-10-28 | DHMSH11360 | EKG prístroj | nefunguje | 105.48 |  | Dobransky | 1.202.07 | JIS I. chirurgická klinika SNP
2019 | 1829 | 2019-10-15 | 2019-11-29 | DHMS11898 | EKG Cardiovit AT-2 plus | nefunguje | 275.28 |  | Dobransky | 1.202.07 | JIS I. chirurgická klinika SNP
2019 | 1830 | 2019-10-15 | 2020-01-15 | DHMSH11342 | Monitor vitálnych funkcií Visi | poškodený hlavný kábel od monitora | 36 |  | Dobransky | 1.202.07 | JIS I. chirurgická klinika SNP
2019 | 1831 | 2019-10-15 | 2019-11-14 | DHMSH11177 | Odsávačka | nesaje | 1138.32 |  | Dobransky | 1.202.07 | JIS I. chirurgická klinika SNP
2019 | 1842 | 2019-10-16 | 2020-01-07 |  | germic. žiariče Prolux GIP 72W | montáž | 801.36 |  | Dobransky | 5.186.51 | Oddelenie centrál. starillizácie a dezinfekcie SNP
2019 | 1847 | 2019-10-17 | 2020-01-15 | DHMR07504 | EKG prístroj P 8000 Basic | BTK | 85.35 |  | Dobransky | 1.013.01 | Klinika úrazovej chirurgie RA
2019 | 1847 | 2019-10-17 | 2020-01-15 | DHMR07799 | EKG prístroj EDAN SE-601C | BTK | 85.35 |  | Dobransky | 1.013.01 | Klinika úrazovej chirurgie RA
2019 | 1847 | 2019-10-17 | 2020-01-15 | DHMR07916 | EKG MAC 1200 ST | BTK | 85.35 |  | Dobransky | 2.010.54 | KUCH - chir. amb. č. 4 RA
2019 | 1847 | 2019-10-17 | 2020-01-15 | DHMR08054 | EKG MAC 800 | BTK | 85.35 |  | Dobransky | 1.013.01 | Klinika úrazovej chirurgie RA
2019 | 1847 | 2019-10-17 | 2020-01-15 | DHMR08262 | EKG SpacelabsCardioExpress SL | BTK | 85.35 |  | Dobransky | 1.013.01 | Klinika úrazovej chirurgie RA
2019 | 1847 | 2019-10-17 | 2020-01-15 | DHMR08265 | EKG SpacelabsCardioExpress SL | BTK | 85.35 |  | Dobransky | 1.013.01 | Klinika úrazovej chirurgie RA
2019 | 1847 | 2019-10-17 | 2020-01-15 | DHMR08677 | EKG | BTK | 85.35 |  | Dobransky | 1.013.01 | Klinika úrazovej chirurgie RA
2019 | 1847 | 2019-10-17 | 2020-01-15 | DHMR08678 | EKG | BTK | 85.35 |  | Dobransky | 1.013.01 | Klinika úrazovej chirurgie RA
2019 | 1849 | 2019-10-17 | 2019-11-18 |  | ZS Smile | netečie voda do zubnej súpravy | 948.72 |  | Dobransky | 2.070.51 | KSaMCH - amb. maxilofac. chir. RA
2019 | 1860 | 2019-10-18 | 2020-02-21 | DHMR07663 | Defibrilátor Schiller FRED EAS | BTK | 88.4 |  | Dobransky | 1.013.01 | Klinika úrazovej chirurgie RA
2019 | 1860 | 2019-10-18 | 2020-02-21 | DHMR08080 | Defibrilátor Responder 1000 | BTK | 88.4 |  | Dobransky | S.013.01 | Operačné sály KUCH RA
2019 | 1860 | 2019-10-18 | 2020-02-21 | DHMR08270 | Defibrilátor Lifepak 20e | BTK | 88.4 |  | Dobransky | S.013.01 | Operačné sály KUCH RA
2019 | 1860 | 2019-10-18 | 2020-02-21 | DHMR08271 | Defibrilátor Lifepak 20e | BTK | 88.4 |  | Dobransky | S.013.01 | Operačné sály KUCH RA
2019 | 1860 | 2019-10-18 | 2020-02-21 | DHMR08272 | Defibrilátor Lifepak 20e | BTK | 88.4 |  | Dobransky | S.013.01 | Operačné sály KUCH RA
2019 | 1860 | 2019-10-18 | 2020-02-21 | DHMR08273 | Defibrilátor Lifepak 20e | BTK | 88.4 |  | Dobransky | S.013.01 | Operačné sály KUCH RA
2019 | 1860 | 2019-10-18 | 2020-02-21 | DHMR08274 | Defibrilátor Lifepak 20e | BTK | 88.4 |  | Dobransky | S.013.01 | Operačné sály KUCH RA
2019 | 1860 | 2019-10-18 | 2020-02-21 | DHMR08338 | Defibrilátor Lifepak 20e | BTK | 88.4 |  | Dobransky | 1.013.01 | Klinika úrazovej chirurgie RA
2019 | 1860 | 2019-10-18 | 2020-02-21 | DHMR08339 | Defibrilátor Lifepak 20e | BTK | 88.4 |  | Dobransky | 1.013.01 | Klinika úrazovej chirurgie RA
2019 | 1860 | 2019-10-18 | 2020-02-21 | DHMR08340 | Defibrilátor Lifepak 20e | BTK | 88.4 |  | Dobransky | 1.013.01 | Klinika úrazovej chirurgie RA
2019 | 1860 | 2019-10-18 | 2020-02-21 | DHMR08341 | Defibrilátor Lifepak 20e | BTK | 88.4 |  | Dobransky | 1.013.01 | Klinika úrazovej chirurgie RA
2019 | 1860 | 2019-10-18 | 2020-02-21 | DHMR08342 | Defibrilátor Lifepak 20e | BTK | 88.4 |  | Dobransky | 1.013.01 | Klinika úrazovej chirurgie RA
2019 | 1860 | 2019-10-18 | 2020-02-21 | DHMR08679 | Defibrilátor Lifepak 20e | BTK | 88.4 |  | Dobransky | 1.013.01 | Klinika úrazovej chirurgie RA
2019 | 1860 | 2019-10-18 | 2020-02-21 | DHMR08680 | Defibrilátor Lifepak 20e | BTK | 88.4 |  | Dobransky | 1.013.01 | Klinika úrazovej chirurgie RA
2019 | 1860 | 2019-10-18 | 2020-02-21 | DHMR08681 | Defibrilátor Lifepak 20e | BTK | 88.4 |  | Dobransky | 2.010.54 | KUCH - chir. amb. č. 4 RA
2019 | 1860 | 2019-10-18 | 2020-02-21 | DHMR08682 | Defibrilátor Lifepak 20e | BTK | 88.4 |  | Dobransky | 2.010.54 | KUCH - chir. amb. č. 4 RA
2019 | 1860 | 2019-10-18 | 2020-02-21 | DHMR08683 | Defibrilátor Lifepak 20e | BTK | 88.4 |  | Dobransky | 2.010.54 | KUCH - chir. amb. č. 4 RA
2019 | 1860 | 2019-10-18 | 2020-02-21 | DHMR08684 | Defibrilátor Lifepak 20e | BTK | 88.4 |  | Dobransky | 2.010.54 | KUCH - chir. amb. č. 4 RA
2019 | 1860 | 2019-10-18 | 2020-02-21 | DHMR08817 | Defibrilátor | BTK | 88.4 |  | Dobransky | S.013.01 | Operačné sály KUCH RA
2019 | 1860 | 2019-10-18 | 2020-02-21 | OER00106091 | Defibrilátor Minidef 3160MD 3E | BTK | 88.4 |  | Dobransky | 2.010.54 | KUCH - chir. amb. č. 4 RA
2019 | 1860 | 2019-10-18 | 2020-02-21 | PMR01727 | Defibrilátor Lifepak 20e | BTK | 88.4 |  | Dobransky | 1.013.01 | Klinika úrazovej chirurgie RA
2019 | 1868 | 2019-10-22 | 2019-11-04 |  | ZS Smile | padá rameno | 36 |  | Dobransky | 2.070.51 | KSaMCH - amb. maxilofac. chir. RA
2019 | 1869 | 2019-10-22 | 2019-11-13 | DHMR03145 | Zubná súprava BH-654 | oprava pľuvátka a svetla | 408 |  | Dobransky | 2.070.51 | KSaMCH - amb. maxilofac. chir. RA
2019 | 1870 | 2019-10-22 | 2019-11-13 | OERN/052272 | Zubná súprava Chiradent 654 C | oprava pľuvátka-nedá sa otočiť gombíkom | 110.52 |  | Dobransky | 2.070.51 | KSaMCH - amb. maxilofac. chir. RA
2019 | 1871 | 2019-10-22 | 2019-10-29 |  | ZS Smile Charm | stolík na inštrumenty padá, netečie voda do pohára | 174.12 |  | Dobransky | 2.070.51 | KSaMCH - amb. maxilofac. chir. RA
2019 | 1872 | 2019-10-22 | 2019-11-12 | OER00103562 | Zubolekárska súprava C8 SIRONA | oprava odsávacieho agregátu a prac. panelu | 976.68 |  | Dobransky | 2.802.53 | KSaMCH - amb. zubného lek. č. 2 RA
2019 | 1873 | 2019-10-22 | 2019-11-05 | DHMR03298 | Zubná súprava Chiradent 654 BH | mieša sa voda so vzduchom | 115.44 |  | Dobransky | 2.802.53 | KSaMCH - amb. zubného lek. č. 2 RA
2019 | 1875 | 2019-10-22 | 2019-10-28 | DHMSH11247 | Súprava stomatologická Smile | netočí turbínka | 54.96 |  | Dobransky | 2.358.52 | I.STOM.KL.- amb.zub. lek. č. 4 mukogngiválna SNP
2019 | 1876 | 2019-10-22 | 2019-10-28 |  | Stomat.súprava Diplomat ECO DE | tečie voda z násadcov a ultrazvuku | 169.68 |  | Dobransky | 2.358.52 | I.STOM.KL.- amb.zub. lek. č. 4 mukogngiválna SNP
2019 | 1882 | 2019-10-25 | 2019-11-07 | DHMR07611 | Záložný zdroj UPS BE062VN pre | revízna kontrola, výmena batérií | 1403.4 |  | Dobransky | S.009.01 | Operačná sála GPO RA
2019 | 1883 | 2019-10-25 | 2019-11-07 | DHMR07690 | Záložný zdroj UPS BE062VN | revízna kontrola, výmena batérií | 1315.92 |  | Dobransky | S.009.01 | Operačná sála GPO RA
2019 | 1885 | 2019-10-25 | 2019-11-04 | OESHDM1/110118 | Hrebeň ožarovací | oprava - nesvieti | 54.96 |  | Dobransky | 1.018.05 | Klinika dermatovenerológie SNP
2019 | 1890 | 2019-10-25 | 2020-01-02 | OERN/054406 | Žiarič germicidný stojanový | výmena trubice | 166.68 |  | Dobransky | 1.013.01 | Klinika úrazovej chirurgie RA
2019 | 1897 | 2019-10-25 | 2019-11-20 |  | káble od prístrojov | pripevnenie | 82,44, |  | Dobransky | 5.185.05 | Centr.oper. trakt SNP
2019 | 1902 | 2019-10-25 | 2020-04-08 | DHMR06992 | Defibrilátor CardioServ | výmena batérií | 876.72 |  | Dobransky | P.009.05 | Pôrodná sála GPK SNP
2019 | 1911 | 2019-11-04 | 2019-11-07 | DHMR08908 | Odsávačka Thorax Victoria II | oprava | 54.96 |  | Dobransky | 1.202.02 | JIS II. chirurgická klinika RA
2019 | 1912 | 2019-11-04 | 2019-11-15 | DHMR08922 | Odsávačka Thorax Victoria II | oprava | 970.44 |  | Dobransky | 1.202.02 | JIS II. chirurgická klinika RA
2019 | 1913 | 2019-11-04 | 2019-11-11 | DHMR07514 | Odsávačka el. MEVACS M 20 | oprava | 838.08 |  | Dobransky | 1.202.02 | JIS II. chirurgická klinika RA
2019 | 1914 | 2019-11-04 | 2019-11-08 | OES00212409 | Matrac antidekubitačný | oprava -sfukuje | 394.44 |  | Dobransky | 1.025.05 | I. KAIM SNP
2019 | 1914 | 2019-11-04 | 2019-11-08 | OES00212751 | Matrac antib. | oprava -sfukuje | 394.44 |  | Dobransky | 1.025.05 | I. KAIM SNP
2019 | 1915 | 2019-11-04 | 2019-11-13 | OES00210903 | Madrac antidekubitačný | oprava -sfukuje | 302.94 |  | Dobransky | 1.025.05 | I. KAIM SNP
2019 | 1915 | 2019-11-04 | 2019-11-13 | OES00210904 | Madrac antidekubitačný | oprava -sfukuje | 302.94 |  | Dobransky | 1.025.05 | I. KAIM SNP
2019 | 1922 | 2019-11-04 | 2020-01-15 | DHMR08106 | Prístroj USG MyLab Twice | poškodený el. kábel -skratuje | 65.7 |  | Dobransky | 2.009.58 | GPO - gynekol. amb. č.9 plán.rodič. a antikonc. RA
2019 | 1923 | 2019-11-04 | 2020-01-21 | DHMR08723 | Odsávačka s vozíkom | oprava | 2031.24 |  | Dobransky | 2.010.54 | KUCH - chir. amb. č. 4 RA
2019 | 1926 | 2019-11-04 | 2019-11-13 |  | Monitory VF | zosieťovanie mon.vit. funkcií | 1263.12 |  | Dobransky | 1.037.05 | Neurochirurgická klinika SNP
2019 | 1927 | 2019-11-04 | 2019-11-11 | OER00102785 | Germicídny žiarič | demontáž a montáž | 166.32 |  | Dobransky | P.009.01 | Pôrodná sála GPO RA
2019 | 1928 | 2019-11-04 | 2019-11-26 |  | Germicídny žiarič | demontáž a montáž | 174.84 |  | Dobransky | P.009.01 | Pôrodná sála GPO RA
2019 | 1931 | 2019-11-04 | 2019-12-27 | OES00216231 | Žiarič germicidný | zmena časovania žiarenia | 24 |  | Dobransky | 1.027.05 | Oddelenie FBaLR SNP
2019 | 1945 | 2019-11-06 | 2020-01-07 | DHMSH11279 | Stôl operačný Alphamoquet 1150 | výmena bateriek | 636.96 |  | Dobransky | 5.185.05 | Centr.oper. trakt SNP
2019 | 1946 | 2019-11-07 | 2020-03-16 | DHMR07828 | EKG Cardiovit AT-2plus | nefunguje | 164.16 |  | Dobransky | 8.001.54 | IV. INT. KL. - UPS RA
2019 | 1961 | 2019-11-08 | 2020-01-10 | DHMR05579 | Prístroj Magnekon magnetoterap | zlý kontakt v kábli aplikátora | 147 |  | Dobransky | 5.027.51 | KFBLR - SVaLZ FBLR RA
2019 | 1962 | 2019-11-08 | 2019-12-04 | DHMR07306 | EKG Personal 80 Basic P 80 | nepíše, zvody nedržia | 649.44 |  | Dobransky | 1.010.01 | II. Chirurgická klinika RA
2019 | 1963 | 2019-11-08 | 2019-11-19 |  | germic. žiariče | montáž | 646.68 |  | Dobransky | 1.070.01 | Kl. stomatológie a maxilofaciálnej chir. RA
2019 | 1963 | 2019-11-08 | 2019-11-19 |  | stomat. súprava | nefunkčné svetlo | 646.68 |  | Dobransky | 1.070.01 | Kl. stomatológie a maxilofaciálnej chir. RA
2019 | 1964 | 2019-11-08 | 2020-01-14 | DHMSH11249 | Súprava stomatologická Smile | oprava odsávačky -zhorel agregát | 892.08 |  | Dobransky | 2.358.52 | I.STOM.KL.- amb.zub. lek. č. 4 mukogngiválna SNP
2019 | 1965 | 2019-11-08 | 2020-01-09 | OES00206910 | Žiarič germicidný | oprava | 311.04 |  | Dobransky | 1.014.05 | Klinika ORL a chirurgie hlavy a krku SNP
2019 | 1965 | 2019-11-08 | 2020-01-09 | OES00208578 | Germicídny žiarič | oprava | 311.04 |  | Dobransky | 1.014.05 | Klinika ORL a chirurgie hlavy a krku SNP
2019 | 1965 | 2019-11-08 | 2020-01-09 | OES00208579 | Germicídny žiarič | oprava | 311.04 |  | Dobransky | 1.014.05 | Klinika ORL a chirurgie hlavy a krku SNP
2019 | 1966 | 2019-11-08 | 2020-01-08 | DHMSH11381 | Mikroskop operačný | kábel k mikroskopu | 222.24 |  | Dobransky | S.014.05 | Operačná sála ORL klinika
2019 | 1967 | 2019-11-08 | 2020-01-09 | OER00113652 | Žiarič germicídny | nežiari | 158.04 |  | Dobransky | 8.001.54 | IV. INT. KL. - UPS RA
2019 | 1969 | 2019-11-08 | 2020-03-10 | DHMR07383 | Stôl oper.špec.na rez vod.lúčo | výmena hlavového piestu | 236.76 |  | Dobransky | S.013.01 | Operačné sály KUCH RA
2019 | 1970 | 2019-11-08 | 2020-03-10 | DHMR07742 | Stôl operačný ALPHASTAR 1132 | nutná výmena batérie | 678.72 |  | Dobransky | S.013.01 | Operačné sály KUCH RA
2019 | 1971 | 2019-11-08 | 2020-03-10 | DHMR08328 | Stôl operačný mobilný | poškodené kolesá | 141.36 |  | Dobransky | S.013.01 | Operačné sály KUCH RA
2019 | 1971 | 2019-11-08 | 2020-03-10 | DHMR08329 | Stôl operačný mobilný | poškodené kolesá | 141.36 |  | Dobransky | S.013.01 | Operačné sály KUCH RA
2019 | 1971 | 2019-11-08 | 2020-03-10 | DHMR08331 | Stôl operačný mobilný | poškodené kolesá | 141.36 |  | Dobransky | S.013.01 | Operačné sály KUCH RA
2019 | 1972 | 2019-11-08 | 2020-03-10 | DHMR08747 | Stôl operačný mobilný | výmena akumulátora | 683.52 |  | Dobransky | 2.010.54 | KUCH - chir. amb. č. 4 RA
2019 | 1975 | 2019-11-11 | 2019-11-21 | OER00102072 | Žiarič germicid.30 W nástenný | nezapína sa | 66.6 |  | Dobranský | P.009.01 | Pôrodná sála GPO RA
2019 | 1976 | 2019-11-11 | 2020-01-14 | DHMR07893 | Prístroj kardiotokograf BTD | oprava US sondy | 232.56 |  | Dobranský | P.009.01 | Pôrodná sála GPO RA
2019 | 1977 | 2019-11-11 | 2020-01-03 | OES00208707 | Žiarič germicídny | výmena trubice | 62.4 |  | Dobranský | 2.115.53 | I.STOM.KL. amb. zub. lekárstva č. 7 detské SNP
2019 | 1978 | 2019-11-11 | 2019-11-20 | OES00214630 | Monitor VF | montáž držiakov | 54.96 |  | Dobranský | 1.011.05 | Kl.ortop.a traumat.pohyb.ústroj. SNP
2019 | 1978 | 2019-11-11 | 2019-11-20 | OES00214631 | Monitor VF | montáž držiakov | 54.96 |  | Dobranský | 1.011.05 | Kl.ortop.a traumat.pohyb.ústroj. SNP
2019 | 1978 | 2019-11-11 | 2019-11-20 | OES00214632 | Monitor VF | montáž držiakov | 54.96 |  | Dobranský | 1.011.05 | Kl.ortop.a traumat.pohyb.ústroj. SNP
2019 | 1979 | 2019-11-11 | 2019-11-18 | DHMS11579 | Endoskopický systém operačný | výmena žiarovky v zdroji | 1463.52 |  | Dobranský | 5.185.05 | Centr.oper. trakt SNP
2019 | 1986 | 2019-11-12 | 2019-11-15 | DHMR08658 | Lôžko nemocničné | uvoľnená vývodka na el. kábli | 33.94 |  | Dobranský | 1.009.01 | Gynekol.-pôrod. oddelenie RA
2019 | 1987 | 2019-11-12 | 2019-11-26 | DHMR08566 | Lôžko nemocničné | prelomený a obnažený kábel zástrčky | 33.94 | storno | Dobranský | 1.009.01 | Gynekol.-pôrod. oddelenie RA | 10622.3
2019 | 1995 | 2019-11-13 | 2019-11-18 | OER00103434 | Násadec turbínkový TG 656 | nefunguje turbínka SATUR | 27.48 |  | Dobransky | 2.070.51 | KSaMCH - amb. maxilofac. chir. RA
2019 | 2005 | 2019-11-18 | 2020-01-02 | DHMR07799 | EKG prístroj EDAN SE-601C | opakované poruchy | 72 |  | Dobransky | 1.013.01 | Klinika úrazovej chirurgie RA
2019 | 2006 | 2019-11-18 | 2019-11-29 | OER00107449 | Germicídny žiarič s časovačom | oprava resp.posúdenie TS | 36 |  | Dobransky | 1.013.01 | Klinika úrazovej chirurgie RA
2019 | 2006 | 2019-11-18 | 2019-11-29 | OERN/054409 | Žiarič germicidný závesný | oprava resp.posúdenie TS | 36 |  | Dobransky | 1.013.01 | Klinika úrazovej chirurgie RA
2019 | 2006 | 2019-11-18 | 2019-11-29 | OERN/055140 | Žiarič germicidný | oprava resp.posúdenie TS | 36 |  | Dobransky | 1.013.01 | Klinika úrazovej chirurgie RA
2019 | 2006 | 2019-11-18 | 2019-11-29 | OERN/055141 | Žiarič germicidný | oprava resp.posúdenie TS | 36 |  | Dobransky | 1.013.01 | Klinika úrazovej chirurgie RA
2019 | 2006 | 2019-11-18 | 2019-11-29 | OERN/055393 | Žiarič germicídny | oprava resp.posúdenie TS | 36 |  | Dobransky | 1.013.01 | Klinika úrazovej chirurgie RA
2019 | 2007 | 2019-11-18 | 2019-11-29 | OER00104390 | Matrac antidekubitárny | posúdenie TS | 36 |  | Dobransky | 1.013.01 | Klinika úrazovej chirurgie RA
2019 | 2007 | 2019-11-18 | 2019-11-29 | OER00104391 | Matrac antidekubitárny | posúdenie TS | 36 |  | Dobransky | 1.013.01 | Klinika úrazovej chirurgie RA
2019 | 2007 | 2019-11-18 | 2019-11-29 | OER00104392 | Matrac antidekubitárny | posúdenie TS | 36 |  | Dobransky | 1.013.01 | Klinika úrazovej chirurgie RA
2019 | 2008 | 2019-11-18 | 2019-11-27 | DHMR06815 | Odsávačka MEO 1.1 | posúdenie TS | 36 |  | Dobransky | 1.013.01 | Klinika úrazovej chirurgie RA
2019 | 2016 | 2019-11-18 | 2020-01-28 | DHMR07439 | Monitor Infinity Gamma MS13699 | nemerá tlak krvi | 202.56 |  | Dobransky | 1.001.05 | I. interná klinika SNP
2019 | 2019 | 2019-11-18 | 2020-04-22 | DHMR07975 | Monitor EDAN M50 | výmena akumulátora | 373.56 |  | Dobransky | 1.013.01 | Klinika úrazovej chirurgie RA
2019 | 2047 | 2019-11-22 | 2019-12-03 | DHMS11459 | Stomatolog.súprava SMILE | výmena hadíc na odsávačku | 254.88 |  | Dobransky | 2.053.52 | I. STOM. KL. - amb. čeľustnej ortop. SNP
2019 | 2048 | 2019-11-22 | 2020-02-17 |  | monitory | kabeláž pre zosieťovanie monitorov | 1457.52 |  | Dobransky | 1.011.05 | Kl.ortop.a traumat.pohyb.ústroj. SNP
2019 | 2052 | 2019-11-25 | 2020-01-02 |  | pevné zariadenia | el.revízia | 4577.1 |  | Dobransky | 2.013.51 | KUCH - amb. úrazovej chir. č. 1 RA
2019 | 2053 | 2019-11-25 | 2020-01-03 |  | pevné zariadenia | el.revízia | 3565.32 |  | Dobransky | 1.013.01 | Klinika úrazovej chirurgie RA
2019 | 2054 | 2019-11-25 | 2020-01-03 |  | pevné zariadenia | el.revízia | 2746.26 |  | Dobransky | 1.613.03 | JIS Klinika úrazovej chirurgie RA
2019 | 2056 | 2019-11-25 | 2019-12-03 | OESHDM3/21276 | Negatoskop L-110 | nesvieti | 158.52 |  | Dobransky | 2.358.52 | I.STOM.KL.- amb.zub. lek. č. 4 mukogngiválna SNP
2019 | 2063 | 2019-11-26 | 2019-11-28 | DHMS11926 | Centgrifuga | netesnia dvierka | 171.48 |  | Dobransky | 5.031.51 | OLM - hematológia a transfuziológia 1 SNP
2019 | 2068 | 2019-11-28 | 2020-01-20 |  | Germic.žiariče GARA 30WU 12ks | kontrola a oprava | 609.48 |  | Dobransky | 1.051.05 | Neonatologické odd. SNP
2019 | 2069 | 2019-11-28 | 2020-01-22 | DHMSH11313 | Svietidlo stropné operačné | demontáž | 5852.16 |  | Dobransky | 5.185.05 | Centr.oper. trakt SNP
2019 | 2070 | 2019-11-28 | 2020-01-22 | DHMR08759 | Mikroskop operačný OPMI | výmena žiaroviek do mikroskopu | 3060 |  | Dobransky | S.015.01 | Operačná sála Očné oddelenie RA
2019 | 2075 | 2019-12-02 | 2020-02-03 | DHMSH11249 | Súprava stomatologická Smile | oprava ultrazvuku, turbínky | 348.72 |  | Dobransky | 2.358.52 | I.STOM.KL.- amb.zub. lek. č. 4 mukogngiválna SNP
2019 | 2076 | 2019-12-02 | 2020-01-27 |  | Stomat.súprava KaVo Promatic | oprava kolienkového násadca | 413.76 |  | Dobransky | 2.358.52 | I.STOM.KL.- amb.zub. lek. č. 4 mukogngiválna SNP
2019 | 2080 | 2019-12-02 | 2020-01-15 | PMS00516 | Perfusor Space | nenabíja sa | 316.32 |  | Dobransky | 1.025.05 | I. KAIM SNP
2019 | 2093 | 2019-12-02 | 2020-01-13 | OES00210903 | Madrac antidekubitačný | nenafukuje | 1613.4 |  | Dobransky | 1.025.05 | I. KAIM SNP
2019 | 2093 | 2019-12-02 | 2020-01-13 | OES00210904 | Madrac antidekubitačný | nenafukuje | 1613.4 |  | Dobransky | 1.025.05 | I. KAIM SNP
2019 | 2093 | 2019-12-02 | 2020-01-13 | OES00210905 | Madrac antidekubitačný | nenafukuje | 1613.4 |  | Dobransky | 1.025.05 | I. KAIM SNP
2019 | 2094 | 2019-12-02 | 2020-01-15 | OESHDM1/78449 | Odsávačka chirurgická SUCTIOR | nesaje | 539.76 |  | Dobransky | 1.025.05 | I. KAIM SNP
2019 | 2095 | 2019-12-02 | 2020-02-05 |  | Germic. žiarič Prolux G | nevypína | 90.84 |  | Dobransky | 5.303.51 | KIaCM - abdominálna USG dospelých RA
2019 | 2097 | 2019-12-03 | 2020-02-03 | OESHDM3/22517 | Odsávačka chirurgická | slabý sací výkon | 27.6 |  | Dobransky | 2.070.52 | I. STOM.KL. - amb. maxilofac. chir. SNP
2019 | 2100 | 2019-12-06 | 2020-01-16 | DHMR07498 | Monitor vit.funk.B.Braun VisiC | kontrola z dôvodu poškodenia obalu | 36 |  | Dobransky | P.009.01 | Pôrodná sála GPO RA
2019 | 2101 | 2019-12-06 | 2020-02-20 | DHMR06798 | Monitor vitál.funk.SC7000 | vytrhnutý kábel na elektródy | 80.94 |  | Dobransky | 1.196.01 | JIS IV.interná klinika RA
2019 | 2102 | 2019-12-06 | 2020-01-17 |  | Germic. žiariče 8ks | montáž | 696.84 |  | Dobransky | 1.018.05 | Klinika dermatovenerológie SNP
2019 | 2103 | 2019-12-06 | 2020-02-15 | OERN/40234 | Germicidný žiarič | posúdenie TS | 54 |  | Dobransky | S.009.01 | Operačná sála GPO RA
2019 | 2103 | 2019-12-06 | 2020-02-15 | OERN/40235 | Germicidný žiarič | posúdenie TS | 54 |  | Dobransky | S.009.01 | Operačná sála GPO RA
2019 | 2103 | 2019-12-06 | 2020-02-15 | OERN/40241 | Germicidný žiarič | posúdenie TS | 54 |  | Dobransky | S.009.01 | Operačná sála GPO RA
2019 | 2103 | 2019-12-06 | 2020-02-15 | OERN/40242 | Germicidný žiarič | posúdenie TS | 54 |  | Dobransky | S.009.01 | Operačná sála GPO RA
2019 | 2104 | 2019-12-06 | 2020-01-15 | DHMR05795 | Capnosat 8290600 | posúdenie TS | 36 |  | Dobransky | S.009.01 | Operačná sála GPO RA
2019 | 2109 | 2019-12-06 | 2020-02-21 | DHMR08545 | Systém antidekubitný aktívny | servisná prehliadka | 240 |  | Dobransky | 1.013.01 | Klinika úrazovej chirurgie RA
2019 | 2128 | 2019-12-11 | 2020-01-14 | OERN/054141 | Sterilizátor | nehreje | 36 |  | Dobransky | 5.024.51 | OLM - klinická biochémia 1 RA toxikológia
2019 | 2139 | 2019-12-12 | 2020-01-23 | DHMS11530 | Monitor mec 1200 | aj po nabití neustále signalizuje | 279.6 |  | Dobransky | 1.009.05 | Gynekol.-pôrod. klinika SNP
2019 | 2145 | 2019-12-12 | 2020-01-23 |  | kabeláž pre centr.monitor | inštalácia | 1828.2 |  | Dobransky | 1.207.05 | Transplantačné oddelenie SNP
2019 | 2148 | 2019-12-16 | 2020-02-21 |  | Germic. žiariče | oprava na základe BTK previerky | 2492.28 |  | Dobransky | 1.013.01 | Klinika úrazovej chirurgie RA
2019 | 2149 | 2019-12-16 | 2020-01-08 | DHMR07927 | Centrifuga mikro 220R | na displeji vypisuje chybové hlásenie | 78 |  | Dobransky | 5.188.52 | Združená tkanivová banka RA - laboratórna časť
2019 | 2153 | 2019-12-18 | 2020-02-05 | DHMR07371 | Defibrilátor Heartstream XL M4 | servisná kontrola | 78 |  | Dobransky | 8.001.54 | IV. INT. KL. - UPS RA
2019 | 2154 | 2019-12-18 | 2020-01-15 | DHMR08255 | Myčka galošov | oprava | 875.88 |  | Dobransky | S.013.01 | Operačné sály KUCH RA
2019 | 2158 | 2019-12-19 | 2020-02-19 | DHMR07569 | Defibrilátor Heartstream XL | pravidelná kontrola | 78 |  | Dobransky | 1.001.01 | IV. interná klinika RA
2019 | 2158 | 2019-12-19 | 2020-02-19 | DHMR07570 | Defibrilátor Heartstream XL | pravidelná kontrola | 78 |  | Dobransky | 1.001.01 | IV. interná klinika RA
2019 | 2158 | 2019-12-19 | 2020-02-19 | DHMR07752 | Defibrilátor | pravidelná kontrola | 78 |  | Dobransky | 1.001.01 | IV. interná klinika RA
2019 | 2159 | 2019-12-19 | 2020-01-27 | DHMSH11251 | Súprava stomatologická Smile | oprava svetla | 54.96 |  | Dobransky | 2.070.52 | I. STOM.KL. - amb. maxilofac. chir. SNP
2019 | 2163 | 2019-12-30 | 2020-01-27 | DHMS11659 | Monitor vit.funk.MEC-1200 | nedá sa vypnúť alarm | 141.21 |  | Dobransky | 1.025.06 | I. KAIM - anestézie SNP
2019 | 2163 | 2019-12-30 | 2020-01-27 | DHMS11660 | Monitor vit.funk.MEC-1200 | nedá sa vypnúť alarm | 141.21 |  | Dobransky | 1.025.06 | I. KAIM - anestézie SNP
2019 | 2163 | 2019-12-30 | 2020-01-27 | DHMS11661 | Monitor vit.funk.MEC-1200 | nedá sa vypnúť alarm | 141.21 |  | Dobransky | 1.025.06 | I. KAIM - anestézie SNP
2019 | 2163 | 2019-12-30 | 2020-01-27 | DHMS11662 | Monitor vit.funk.MEC-1200 | nedá sa vypnúť alarm | 141.21 |  | Dobransky | 1.025.06 | I. KAIM - anestézie SNP
2019 | 2164 | 2019-12-30 | 2020-02-10 | DHMR04934 | Pulzná magnetoterápia BIOMAG | preskakujú programy a píska | 137.76 |  | Dobransky | 1.027.01 | Klinika FBaLR RA
2020 | 1 | 2020-01-08 | 2020-01-08 | DHMS11562 | Centrifuga Eppendorf 5702 | oprava - padá kryt | 162 |  | Dobransky | 5.024.52 | OLM - klinická biochémia 2 SNP
2020 | 2 | 2020-01-08 | 2020-01-31 | OES00205350 | Centrifuga ependorf Minispin | pokazený rotor | 659.88 |  | Dobransky | 5.024.52 | OLM - klinická biochémia 2 SNP
2020 | 15 | 2020-01-08 | 2020-01-25 | DHMSH10821 | Lampa čelová+zdroj svetla HK 6 | oprava zdroja, začal horieť | 184.32 |  | Dobransky | 5.185.05 | Centr.oper. trakt SNP
2020 | 30 | 2020-01-13 | 2020-01-15 | DHMS11655 | EKG prístroj BLT E70 | nepíšu zvody | 78.48 |  | Dobransky | 1.011.05 | Kl.ortop.a traumat.pohyb.ústroj. SNP
2020 | 31 | 2020-01-13 | 2020-01-28 | DHMS11898 | EKG Cardiovit AT-2 plus | neposúva papier | 436.08 |  | Dobransky | 1.202.07 | JIS I. chirurgická klinika SNP
2020 | 33 | 2020-01-13 | 2020-01-20 | OER00112946 | Žiarič germicídny stojanový | nesvieti | 57.48 |  | Dobransky | 1.613.03 | JIS Klinika úrazovej chirurgie RA
2020 | 72 | 2020-01-15 | 2020-01-27 | DHMSH754 | Digestor kovový | posúdenie TS | 18 |  | Dobransky | 2.347.52 | I.STOM.KL.- amb.zub. lek. č. 5 chor.sl.úst.d SNP
2020 | 72 | 2020-01-15 | 2020-01-27 | DHMSH755 | Digestor kovový | posúdenie TS | 18 |  | Dobransky | 2.347.52 | I.STOM.KL.- amb.zub. lek. č. 5 chor.sl.úst.d SNP
2020 | 72 | 2020-01-15 | 2020-01-27 | DHMSH9821 | Dentacolor | posúdenie TS | 18 |  | Dobransky | 2.347.52 | I.STOM.KL.- amb.zub. lek. č. 5 chor.sl.úst.d SNP
2020 | 72 | 2020-01-15 | 2020-01-27 | DHMSH9822 | Silicater | posúdenie TS | 18 |  | Dobransky | 2.347.52 | I.STOM.KL.- amb.zub. lek. č. 5 chor.sl.úst.d SNP
2020 | 74 | 2020-01-15 | 2020-01-27 | DHMSH3808 | Zariadenie dezinfekčné na vozí | posúdenie TS | 36 |  | Dobransky | 5.186.51 | Oddelenie centrál. starillizácie a dezinfekcie SNP
2020 | 75 | 2020-01-15 | 2020-02-06 | DHMR08816 | Defibrilátor | servisná kontrola | 78 |  | Dobransky | 2.013.52 | ZTB - amb. úrazovej chir. č. 2 RA
2020 | 80 | 2020-01-15 | 2020-02-05 | DHMR07958 | Odsávačka Hospivac 350 Basic | posúdenie TS | 36 |  | Dobransky | S.010.01 | Operačná sála II. Chirurgická klinika
2020 | 86 | 2020-01-16 | 2020-02-06 | DHMR07553 | EKG prístroj TRIM I. | posúdenie TS | 36 |  | Dobransky | 1.051.01 | Neonatologické odd. RA
2020 | 87 | 2020-01-16 | 2020-01-30 | DHMR05616 | Merač koreň.kanálikov ROOT ZX | posúdenie TS | 36 |  | Dobransky | 2.802.53 | KSaMCH - amb. zubného lek. č. 2 RA
2020 | 101 | 2020-01-21 | 2020-03-10 | OERN/052272 | Zubná súprava Chiradent 654 C | tečie voda z ventila | 71-76 |  | Dobransky | 2.070.51 | KSaMCH - amb. maxilofac. chir. RA
2020 | 102 | 2020-01-21 | 2020-03-10 |  | Zubná súprava Smile | hadica do USG -tečie voda prúdom, odsávačka odsáva aj vkľudnom režime | 1232.82 |  | Dobransky | 2.802.54 | KSaMCH - amb. zubného lek č. 3 RA
2020 | 103 | 2020-01-21 | 2020-03-03 | OER00117357 | Kolien.Chirana 120D+hlav.168D | vrtáčik v hlavičke vibruje | 280.08 |  | Dobransky | 2.802.51 | KSaMCH - amb. zubného lek. č. 1 RA
2020 | 104 | 2020-01-21 | 2020-02-03 | OERN/28299 | Turbínka | preteká voda v spojoch turbínky | 399.36 |  | Dobransky | 2.802.51 | KSaMCH - amb. zubného lek. č. 1 RA
2020 | 121 | 2020-01-22 | 2020-01-30 |  | Germic žiariče 11ks | demontáž 2ks, montáž 9 | 914.52 |  | Dobransky | 1.278.02 | Koronárna a arytmologická jednotka I. IK SNP
2020 | 131 | 2020-01-24 | 2020-02-04 | OES00207460 | Žiarič germicidný uzavretý | výmena trubice | 62.4 |  | Dobransky | 5.024.52 | OLM - klinická biochémia 2 SNP
2020 | 133 | 2020-01-24 | 2020-02-20 | PMR01451 | Žiarič germicidný | oprava | 43.44 |  | Dobransky | S.013.01 | Operačné sály KUCH RA
2020 | 146 | 2020-01-24 | 2020-02-06 | DHMR03501 | Zubná súprava BH-654 | svetlo nesvieti | 166.2 |  | Dobransky | 2.802.51 | KSaMCH - amb. zubného lek. č. 1 RA
2020 | 156 | 2020-01-28 | 2020-02-13 | DHMS11508 | Monitor vitálnych fukncií | oprava | 36 |  | Dobransky | 1.001.05 | I. interná klinika SNP
2020 | 184 | 2020-01-28 | 2020-03-11 | DHMR07696 | Monitor vitál.fukcií PC 9000 | oprava | 243.48 |  | Dobransky | 1.001.05 | I. interná klinika SNP
2020 | 186 | 2020-01-28 | 2020-02-07 |  | Motodlaha na dolné končatiny | poškodený prívodný kábel | 41.88 |  | Dobransky | 1.027.01 | Klinika FBaLR RA
2020 | 188 | 2020-01-28 | 2020-03-30 | DHMSH11359 | Stôl operačný | servisná kontrola | 216 |  | Dobransky | S.014.05 | Operačná sála ORL klinika
2020 | 193 | 2020-01-30 | 2020-01-31 | DHMS11496 | Svietidlo operačné | nedrží polohu | 289.68 |  | Dobransky | 5.185.05 | Centr.oper. trakt SNP
2020 | 196 | 2020-01-30 | 2020-02-05 | OESHDM3/77639 | Žiarič bakteriocidný | oprava | 80.64 |  | Dobransky | 5.034.51 | Ústav lekárskej a klin. mikrobiológie RA
2020 | 198 | 2020-01-30 | 2020-03-26 | OESHDM1/110092 | Odsávačka MEVACS | slabo saje | 1255.68 |  | Dobransky | 1.027.05 | Oddelenie FBaLR SNP
2020 | 199 | 2020-01-30 | 2020-04-09 | OES00214467 | Zdvihák elektrický Sunlift | nezdvihne sa a zasekne sa | 1731.84 |  | Dobransky | 1.027.05 | Oddelenie FBaLR SNP
2020 | 214 | 2020-01-31 | 2020-03-26 | DHMSH11147 | Defibrilátor | oprava | 272.76 |  | Dobransky | 1.031.51 | KHaOH - hematológia SNP
2020 | 219 | 2020-02-03 | 2020-03-17 |  | germic. žiariče 2ks | demontáž a montáž | 256.68 |  | Dobransky | 2.003.57 | KPaF - peumo-ftizeogická amb. SNP
2020 | 220 | 2020-02-03 | 2020-03-23 |  | germic. žiariče 5ks | demontáž a montáž | 1056.9 |  | Dobransky | 1.003.01 | Klinika pneumológie a ftizeológie RA 1
2020 | 248 | 2020-02-04 | 2020-02-17 | OES00212544 | Lampa germicidná | výmena trubice | 96.6 |  | Dobransky | 1.009.05 | Gynekol.-pôrod. klinika SNP
2020 | 249 | 2020-02-04 | 2020-02-20 | OER00103886 | Násadec turbínkový | posúdenie TS | 36 | Storno | Dobransky | 2.070.51 | KSaMCH - amb. maxilofac. chir. RA | 33.94
2020 | 250 | 2020-02-04 | 2020-03-12 | OER00103889 | Násadec turbínkový | zadrháva vrtáčik | 399.36 | Storno | Dobransky | 2.070.51 | KSaMCH - amb. maxilofac. chir. RA | 36
2020 | 251 | 2020-02-04 | 2020-03-10 |  | Smile sirona C8 | rameno so svetlom padá | 141.36 |  | Dobransky | 2.053.01 | Amb. čeľustnej ortopédie RA
2020 | 252 | 2020-02-04 | 2020-03-12 |  | stomat. súprava Smile | turbínka nefunguje | 866.04 |  | Dobransky | 2.070.51 | KSaMCH - amb. maxilofac. chir. RA
2020 | 258 | 2020-02-05 | 2020-02-17 | DHMR05579 | Prístroj Magnekon magnetoterap | poškodený prívodný kábel | 99.36 |  | Dobransky | 5.027.51 | KFBLR - SVaLZ FBLR RA
2020 | 260 | 2020-02-05 | 2020-02-17 | OERN/054997 | Oximeter pulzný | servisná kontrola | 78 |  | Dobransky | P.009.01 | Pôrodná sála GPO RA
2020 | 261 | 2020-02-05 | 2020-04-28 | DHMR07893 | Prístroj kardiotokograf BTD | oprava Toco sondy | 90 |  | Dobransky | P.009.01 | Pôrodná sála GPO RA
2020 | 262 | 2020-02-05 | 2020-02-17 | PMS00415 | Perfusor Space | oprava | 291.11 |  | Dobransky | 1.202.07 | JIS I. chirurgická klinika SNP
2020 | 263 | 2020-02-05 | 2020-02-13 | DHMSH11178 | Odsávačka | nesaje | 325.44 |  | Dobransky | 1.202.07 | JIS I. chirurgická klinika SNP
2020 | 264 | 2020-02-05 | 2020-02-13 | DHMSH11177 | Odsávačka | nesaje | 271.44 |  | Dobransky | 1.202.07 | JIS I. chirurgická klinika SNP
2020 | 269 | 2020-02-06 | 2020-02-25 | OER00117678 | Žiarič germicidný | výmena trubice | 43.44 |  | Dobransky | 1.051.01 | Neonatologické odd. RA
2020 | 291 | 2020-02-11 | 2020-03-27 | OES00207603 | Žiarič germicidný GSU 36 | nevypína sa | 41.88 |  | Dobransky | 1.201.06 | JIS neurologickej kliniky SNP
2020 | 292 | 2020-02-11 | 2020-02-19 | DHMR07371 | Defibrilátor Heartstream XL M4 | oprava | 416.52 |  | Dobransky | 8.001.54 | IV. INT. KL. - UPS RA
2020 | 293 | 2020-02-11 | 2020-02-19 | DHMR07570 | Defibrilátor Heartstream XL | výmena batérií do defibrilátora | 416.52 |  | Dobransky | 1.001.01 | IV. interná klinika RA
2020 | 301 | 2020-02-12 | 2020-03-17 | DHMSH11103 | Stôl operačný | oprava ovládača | 461.52 |  | Dobransky | 5.185.05 | Centr.oper. trakt SNP
2020 | 304 | 2020-02-12 | 2020-02-25 | OERN/45847 | Odsávačka MEVACS-M20 | posúdenie TS | 36 |  | Dobransky | 1.051.01 | Neonatologické odd. RA
2020 | 336 | 2020-02-17 | 2020-03-03 | DHMSH11230 | Stomatologická súprava | oprava ventilátora v kompresore | 124.92 |  | Dobransky | 2.802.57 | I. STOM. KL - amb. zubného lek. č. 2 SNP
2020 | 337 | 2020-02-17 | 2020-04-15 | OES00211961 | Turbína do zubnej súpravy | oprava | 376.56 |  | Dobransky | 1.070.05 | I. stomatologická klinika SNP
2020 | 341 | 2020-02-17 | 2020-02-24 | DHMS11667 | Prístroj EKG Cardiovit AT | výmena káblov a balónikov | 457.56 |  | Dobransky | 1.012.05 | Urologická klinika SNP
2020 | 343 | 2020-02-17 | 2020-05-04 | DHMR03857 | Zubná súprava BH-654 | odsávačka neodsáva | 205.92 |  | Dobransky | 2.802.53 | KSaMCH - amb. zubného lek. č. 2 RA
2020 | 344 | 2020-02-17 | 2020-05-11 | DHMSH11329 | Defibrilátor | dodanie elektród | 615.12 |  | Dobransky | 1.025.06 | I. KAIM - anestézie SNP
2020 | 346 | 2020-02-17 | 2020-03-03 |  | Germic. žiarič | výmena 36 W trubice | 89.88 |  | Dobransky | 2.070.51 | KSaMCH - amb. maxilofac. chir. RA
2020 | 347 | 2020-02-17 | 2020-04-17 | OER00100435 | Turbínka TG 656 B | nejde vytiahnúť vrták | 321.6 |  | Dobransky | 2.115.52 | KSaMCH - amb. zubného lek. č. 6 detské RA
2020 | 347 | 2020-02-17 | 2020-04-17 | OER00100436 | Turbínka TG 656 B | nejde vytiahnúť vrták | 321.6 |  | Dobransky | 2.115.52 | KSaMCH - amb. zubného lek. č. 6 detské RA
2020 | 349 | 2020-02-17 | 2020-04-17 | OER00107085 | Kolienko-spodný diel+Hlavička | vyskakuje hlavička | 475.92 |  | Dobransky | 2.115.52 | KSaMCH - amb. zubného lek. č. 6 detské RA
2020 | 350 | 2020-02-17 | 2020-03-05 | PMR01319 | Kompresor | alarmuje a nedofukuje niektoré časti | 456 |  | Dobransky | 1.025.01 | Oddelenie AIM RA
2020 | 351 | 2020-02-17 | 2020-03-18 |  | Stomat. súpravy 2 ks | montáž | 1073.52 |  | Dobransky | 2.070.52 | I. STOM.KL. - amb. maxilofac. chir. SNP
2020 | 359 | 2020-02-19 | 2020-03-11 | DHMS12012 | EKG Cardiovit AT-2 plus | nezaznamenáva krivku | 215.04 |  | Dobransky | 1.001.05 | I. interná klinika SNP
2020 | 361 | 2020-02-19 | 2020-03-03 | DHMS11458 | Stomatolog.súprava SMILE | oprava kompresora -zlomený spínač | 53.88 |  | Dobransky | 2.115.53 | I.STOM.KL. amb. zub. lekárstva č. 7 detské SNP
2020 | 362 | 2020-02-19 | 2020-03-10 | DHMSH11427 | EKG Cardiovit AT -2 PLUS RS | EKG papier sa zasekáva, výmena EKG kábla | 652.92 |  | Dobransky | 1.001.05 | I. interná klinika SNP
2020 | 368 | 2020-02-19 | 2020-03-09 | OERN/052272 | Zubná súprava Chiradent 654 C | tečie pľuvátko | 101.64 |  | Dobransky | 2.070.51 | KSaMCH - amb. maxilofac. chir. RA
2020 | 373 | 2020-02-20 | 2020-03-02 | DHMR04113 | Zubná súprava 654 C | nie je možné vypnúť chladenie | 54.96 |  | Dobransky | 2.070.51 | KSaMCH - amb. maxilofac. chir. RA
2020 | 379 | 2020-02-20 | 2020-03-19 | OESHDM1/59313 | Miešačka elmag. | nezapína sa | 54.96 |  | Dobransky | 5.040.54 | OLM . klinickká imunológia a alergológia
2020 | 382 | 2020-02-20 | 2020-04-20 | DHMR08552 | Systém antidekubitný aktívny | servis | 240 |  | Dobransky | 1.013.01 | Klinika úrazovej chirurgie RA
2020 | 383 | 2020-02-20 | 2020-03-24 |  | Germ. žiariče Gara - 21ks | servisná kontrola | 867.72 |  | Dobransky | 5.034.51 | Ústav lekárskej a klin. mikrobiológie RA
2020 | 386 | 2020-02-24 | 2020-02-28 | OES00212080 | Žiarič GARA+časovač | oprava | 126.96 |  | Dobransky | S.037.05 | Operačná sála Nerochirurgická klinika
2020 | 387 | 2020-02-24 | 2020-03-03 | OES00216231 | Žiarič germicidný | zapína sa sám, ide nepretržite | 93 |  | Dobransky | 1.027.05 | Oddelenie FBaLR SNP
2020 | 393 | 2020-02-24 | 2020-03-11 | OER00119211 | EKG prístroj | prepadnutá klávesnica | 362.52 |  | Dobransky | 8.001.54 | IV. INT. KL. - UPS RA
2020 | 394 | 2020-02-24 | 2020-03-25 | OERN/056535 | Stimuplex HNS12 | oprava | 75.48 |  | Dobransky | S.013.01 | Operačné sály KUCH RA
2020 | 401 | 2020-02-26 | 2020-04-02 | DHMS11932 | Motodláha na kolenný kĺb | výmena kábla | 83.88 |  | Dobransky | 1.011.05 | Kl.ortop.a traumat.pohyb.ústroj. SNP
2020 | 401 | 2020-02-26 | 2020-04-02 | DHMS11933 | Motodláha na kolenný kĺb | výmena kábla | 83.88 |  | Dobransky | 1.011.05 | Kl.ortop.a traumat.pohyb.ústroj. SNP
2020 | 410 | 2020-02-26 | 2020-03-31 |  | Stomat. súprava Diplomat D70 | pokazený ultrazvuk | 358.8 |  | Dobransky | 2.358.52 | I.STOM.KL.- amb.zub. lek. č. 4 mukogngiválna SNP
2020 | 412 | 2020-02-26 | 2020-03-03 | DHMSH10088 | Lampa vytvrdzovacia | posúdenie TS | 36 |  | Dobransky | 2.053.52 | I. STOM. KL. - amb. čeľustnej ortop. SNP
2020 | 412 | 2020-02-26 | 2020-03-03 | DHMSH10457 | Lampa polymerizačná | posúdenie TS | 36 |  | Dobransky | 2.053.52 | I. STOM. KL. - amb. čeľustnej ortop. SNP
2020 | 413 | 2020-02-26 | 2020-03-03 | DHMSH10168 | Lampa vytvrdzovacia | posúdenie TS | 36 |  | Dobransky | 2.115.53 | I.STOM.KL. amb. zub. lekárstva č. 7 detské SNP
2020 | 419 | 2020-02-26 | 2020-03-27 | DHMSH10781 | Prístroj počítačový EEG | Oprava EEG čiapky modrej,ušná elektróda | 57.36 |  | Dobransky | 1.004.05 | Neurologická klinika SNP
2020 | 420 | 2020-02-26 | 2020-03-27 | DHMSH11193 | Prístroj EMG | oprava zemiacej elektródy,povrchové el. | 54.96 |  | Dobransky | 1.004.05 | Neurologická klinika SNP
2020 | 434 | 2020-03-02 | 2020-04-28 | DHMR05505 | Operačné svietidlo 621 07 01 | roočná kontrola | 36 |  | Dobransky | S.009.01 | Operačná sála GPO RA
2020 | 435 | 2020-03-02 | 2020-04-28 | DHMR07176 | Stôl operačný OPERAL 36.02 | ročná kontrola | 180 |  | Dobransky | S.009.01 | Operačná sála GPO RA
2020 | 436 | 2020-03-02 | 2020-04-28 | DHMR06812 | Odsávačka MEVACS 38 | ročná kontrola | 54 |  | Dobransky | S.009.01 | Operačná sála GPO RA
2020 | 437 | 2020-03-02 | 2020-04-28 | DHMR07729 | Odsávačka ATMOS C 361 | ročná kontrola | 54 |  | Dobransky | S.009.01 | Operačná sála GPO RA
2020 | 438 | 2020-03-02 | 2020-04-28 | DHMR07525 | Stôl oper.transport.OPX Mobili | ročná kontrola | 180 |  | Dobransky | S.009.01 | Operačná sála GPO RA
2020 | 439 | 2020-03-02 | 2020-04-28 | DHMR04464 | Defibrilátor BD-12 | ročná kontrola | 36 |  | Dobransky | S.009.01 | Operačná sála GPO RA
2020 | 447 | 2020-03-05 | 2020-03-17 |  | Zdroj | oprava | 204.6 |  | Dobransky | 1.278.02 | Koronárna a arytmologická jednotka I. IK SNP
2020 | 449 | 2020-03-06 | 2020-03-26 | DHMSH9640 | Prístroj EKG AT 6 | nefunkčný | 63.48 |  | Dobransky | 1.001.05 | I. interná klinika SNP
2020 | 450 | 2020-03-06 | 2020-03-26 | OESHDM3/20222 | Lampa Hange | nefunkčný ventilátor | 36 |  | Dobransky | 1.001.05 | I. interná klinika SNP
2020 | 452 | 2020-03-06 | 2020-04-10 |  | germic. žiariče 2 ks | montáž a nastavenie | 173.64 |  | Dobransky | 2.011.60 | KOaTPÚ - ortop. amb. č. 7 RA
2020 | 458 | 2020-03-06 | 2020-03-23 | OE5S00303871 | Nabíjačka batérie | prečistenie kontaktov | 54.96 |  | Dobransky | 5.185.05 | Centr.oper. trakt SNP
2020 | 463 | 2020-03-06 | 2020-05-05 | DHMS11841 | EKG Cardiovit AT-2 | netlačí, vynecháva záznam | 78-96 |  | Dobransky | 1.018.05 | Klinika dermatovenerológie SNP
2020 | 479 | 2020-03-06 | 2020-03-18 | DHMSH11250 | Súprava stomatologická Smile | výmena žiarovky | 59.52 |  | Dobransky | 2.070.52 | I. STOM.KL. - amb. maxilofac. chir. SNP
2020 | 485 | 2020-03-06 | 2020-03-25 | DHMR08219 | Stropný statív chirurgický | oprava | 4458.12 |  | Dobransky | S.013.01 | Operačné sály KUCH RA
2020 | 498 | 2020-03-06 | 2020-05-07 | PMR00067 | Monitor ICARD | oprava vstupu na EKG zvod | 105.48 |  | Dobransky | S.009.01 | Operačná sála GPO RA
2020 | 499 | 2020-03-06 | 2020-04-17 | DHMR08330 | Stôl operačný mobilný | výmena batérie | 877.92 |  | Dobransky | S.012.01 | Operačná sála Urologické oddelenie RA
2020 | 501 | 2020-03-06 | 2020-04-14 |  | Germic. žiarič | ide prerušovane, hučí | 544.8 |  | Dobransky | 2.002.55 | KIaCM - Inf. amb. č.4 cudz.chor a cest. med. RA
2020 | 504 | 2020-03-09 | 2020-03-17 |  | Germic. žiariče | montáž | 296.4 |  | Dobransky | 1.002.01 | Klinika infektológie a cestovnej medicíny RA
2020 | 507 | 2020-03-09 | 2020-03-27 |  | endoskopický systém | montáž monitora na stenu | 146.4 |  | Dobransky | 5.185.05 | Centr.oper. trakt SNP
2020 | 513 | 2020-03-09 | 2020-04-14 |  | germic. žiariče | montáž | 689.64 |  | Dobransky | 1.009.05 | Gynekol.-pôrod. klinika SNP
2020 | 525 | 2020-03-11 | 2020-03-23 | DHMS11682 | Odsávačka el.Mevacs M 90 | oprava - prehrieva sa | 2220.91 |  | Dobransky | 5.185.05 | Centr.oper. trakt SNP
2020 | 530 | 2020-03-11 | 2020-03-16 | OES00205948 | Antidekubitný matrac s kompres | oprava resp. posúdenie TS | 36 |  | Dobransky | 1.001.05 | I. interná klinika SNP
2020 | 531 | 2020-03-11 | 2020-03-16 | OES00205328 | Madrac antidekub. | oprava resp. posúdenie TS | 36 |  | Dobransky | 1.001.05 | I. interná klinika SNP
2020 | 532 | 2020-03-11 | 2020-03-16 | OES00200475 | Matrac antidekubitárný | oprava resp. posúdenie TS | 36 |  | Dobransky | 1.001.05 | I. interná klinika SNP
2020 | 543 | 2020-03-11 | 2020-04-30 | DHMR08040 | Stôl operačný mob.HIMAX Hi 220 | obvodový plášť elektroniky sa zasekáva | 555.84 |  | Dobransky | S.010.01 | Operačná sála II. Chirurgická klinika
2020 | 544 | 2020-03-11 | 2020-06-04 | DHMR07439 | Monitor Infinity Gamma MS13699 | servisná prehliadka | 294.84 |  | Dobransky | 1.001.05 | I. interná klinika SNP
2020 | 545 | 2020-03-11 | 2020-06-12 | OES00213265 | Monitor VISTA 120 s prísl. | servisná prehliadka | 303.81 |  | Dobransky | 1.001.05 | I. interná klinika SNP
2020 | 545 | 2020-03-11 | 2020-06-12 | OES00213266 | Monitor VISTA 120 s prísl. | servisná prehliadka | 303.81 |  | Dobransky | 1.001.05 | I. interná klinika SNP
2020 | 545 | 2020-03-11 | 2020-06-12 | OES00213267 | Monitor VISTA 120 s prísl. | servisná prehliadka | 303.81 |  | Dobransky | 1.001.05 | I. interná klinika SNP
2020 | 545 | 2020-03-11 | 2020-06-12 | OES00213268 | Monitor VISTA 120 s prísl. | servisná prehliadka | 303.81 |  | Dobransky | 1.001.05 | I. interná klinika SNP
2020 | 545 | 2020-03-11 | 2020-06-12 | OES00213269 | Monitor VISTA 120 s prísl. | servisná prehliadka | 303.81 |  | Dobransky | 1.001.05 | I. interná klinika SNP
2020 | 545 | 2020-03-11 | 2020-06-12 | OES00213270 | Monitor VISTA 120 s prísl. | servisná prehliadka | 303.81 |  | Dobransky | 1.001.05 | I. interná klinika SNP
2020 | 545 | 2020-03-11 | 2020-06-12 | OES00213271 | Monitor VISTA 120 s prísl. | servisná prehliadka | 303.81 |  | Dobransky | 1.001.05 | I. interná klinika SNP
2020 | 545 | 2020-03-11 | 2020-06-12 | OES00213272 | Monitor VISTA 120 s prísl. | servisná prehliadka | 303.81 |  | Dobransky | 1.001.05 | I. interná klinika SNP
2020 | 550 | 2020-03-13 | 2020-03-20 | OER00117263 | Posteľ + stolík elektr. | nefunkčné ovládanie postele a stolíka | 36 |  | Dobransky | 1.001.01 | IV. interná klinika RA
2020 | 551 | 2020-03-13 | 2020-04-20 |  | RTG pracovisko | zabezp.ochrany pred radiáciou | 5554.5 |  | Dobransky | 5.023.56 | ORaZM - rádiológia 4 RA
2020 | 552 | 2020-03-13 | 2020-03-27 |  | sadrokartónový strop | montáž stropu s LED osvetlením | 2409 |  | Dobransky | 5.023.56 | ORaZM - rádiológia 4 RA
2020 | 553 | 2020-03-13 | 2020-03-20 |  | prívod vody | oprava | 1970 |  | Dobransky | 5.023.56 | ORaZM - rádiológia 4 RA
2020 | 554 | 2020-03-13 | 2020-05-22 |  | elektroinštalačný žlab | výroba a osadenie | 7336 |  | Dobransky | 5.023.56 | ORaZM - rádiológia 4 RA
2020 | 555 | 2020-03-13 | 2020-03-20 |  | elektroinštalácia pre montáž RTG | montáž prístroja | 9875.3 |  | Dobransky | 5.023.56 | ORaZM - rádiológia 4 RA
2020 | 556 | 2020-03-13 | 2020-03-10 | DHMR07137 | RDG prístroj Multix PRO-P RTG | demontáž elektroinštalácie RTG prístroja | 4847 |  | Dobransky | 5.023.56 | ORaZM - rádiológia 4 RA
2020 | 561 | 2020-03-17 | 2020-02-20 |  | turbinka Kavo 636P | oprava | 432.96 |  | Dobransky | 2.802.57 | I. STOM. KL - amb. zubného lek. č. 2 SNP
2020 | 561 | 2020-03-17 | 2020-02-20 |  | turbinka Kavo 646B | oprava | 432.96 |  | Dobransky | 2.802.57 | I. STOM. KL - amb. zubného lek. č. 2 SNP
2020 | 561 | 2020-03-17 | 2020-02-20 |  | turbinka Kavo 680L | oprava | 432.96 |  | Dobransky | 2.802.57 | I. STOM. KL - amb. zubného lek. č. 2 SNP
2020 | 562 | 2020-03-17 | 2020-03-20 | OES00207637 | Žiarič germicídny | nesvieti | 118.68 |  | Dobransky | S.012.05 | Operačná sála Urologická klinika SNP
2020 | 563 | 2020-03-17 | 2020-03-27 |  | EEG prístroj | oprava ušných elektród | 27.48 |  | Dobransky | 1.004.01 | Neurologické oddelenie RA
2020 | 564 | 2020-03-17 | 2020-03-27 | OES00207602 | Žiarič germicidný GSU 36 | nezapína sa | 27.48 |  | Dobransky | 1.201.06 | JIS neurologickej kliniky SNP
2020 | 566 | 2020-03-17 | 2020-04-17 |  | germic. žiariče 2 ks | inštalácia žiaričov | 159.24 |  | Dobransky | 2.039.51 | Amb. ortop. protetiky ortop.amb. č. 2 RA
2020 | 580 | 2020-03-23 | 2020-04-15 | OER00103144 | Mikroskop operačný+Kamera Sony | oprava | 4457.76 |  | Dobransky | S.015.01 | Operačná sála Očné oddelenie RA
2020 | 582 | 2020-03-23 | 2020-03-30 | OES00205719 | Žiarič germicídny mobilný | výmena trubice | 73.92 |  | Dobransky | 5.023.66 | I. STOM. KL - RTG stomatológia SNP
2020 | 583 | 2020-03-23 | 2020-03-30 | DHMSH11251 | Súprava stomatologická Smile | oprava | 242.16 |  | Dobransky | 2.070.52 | I. STOM.KL. - amb. maxilofac. chir. SNP
2020 | 587 | 2020-03-23 | 2020-04-01 | DHMS11469 | Box triedy II.Bioultra | výmena žiarivky F15W | 524.28 |  | Dobransky | 5.034.51 | Ústav lekárskej a klin. mikrobiológie RA
2020 | 590 | 2020-03-24 | 2020-04-15 | DHMS11927 | Stôl operačný | oprava | 837.85 |  | Dobransky | S.009.05 | Operačná sála GPK SNP
2020 | 592 | 2020-03-25 | 2020-03-30 | DHMS11579 | Endoskopický systém operačný | výmena žiarovky v zdroji | 1686.48 |  | Dobransky | 5.185.05 | Centr.oper. trakt SNP
2020 | 595 | 2020-03-30 | 2020-04-06 | DHMR08041 | Ventilátor trans.Supportair | výmen O2 senzoru | 626.28 |  | Dobransky | 1.025.01 | Oddelenie AIM RA
2020 | 610 | 2020-04-01 | 2020-04-14 |  | hlbokomraziaci box ProfiLine | inštalácia | 274.8 |  | Dobransky | 5.034.51 | Ústav lekárskej a klin. mikrobiológie RA
2020 | 611 | 2020-04-01 | 2020-04-16 | DHMSH11313 | Svietidlo stropné operačné | posúdenie TS | 50.4 |  | Dobransky | 5.185.05 | Centr.oper. trakt SNP
2020 | 611 | 2020-04-01 | 2020-04-16 | DHMSH2894 | Svietidlo operačné | posúdenie TS | 50.4 |  | Dobransky | 5.185.05 | Centr.oper. trakt SNP
2020 | 611 | 2020-04-01 | 2020-04-16 | DHMSH3010 | Svietidlo operačné | posúdenie TS | 50.4 |  | Dobransky | 5.185.05 | Centr.oper. trakt SNP
2020 | 611 | 2020-04-01 | 2020-04-16 |  | vozík 2 ks | posúdenie TS | 50.4 |  | Dobransky | 5.185.05 | Centr.oper. trakt SNP
2020 | 611 | 2020-04-01 | 2020-04-16 |  | vozík 2 ks | posúdenie TS | 50.4 |  | Dobransky | 5.185.05 | Centr.oper. trakt SNP
2020 | 614 | 2020-04-06 | 2020-04-16 | DHMS11534 | Stôl operačný univerzálny | výmena el.kábla -preseknutý | 99.24 |  | Dobransky | 5.185.05 | Centr.oper. trakt SNP
2020 | 616 | 2020-04-06 | 2020-04-16 |  | kabeláž pre centr.monitor | montáž | 2137.2 |  | Dobransky | 1.002.01 | Klinika infektológie a cestovnej medicíny RA
2020 | 621 | 2020-04-06 | 2020-04-08 | PMSH11251-8 | Turbina TGL 637A | oprava turbiny | 403.92 |  | Dobransky | 2.070.52 | I. STOM.KL. - amb. maxilofac. chir. SNP
2020 | 622 | 2020-04-06 | 2020-04-30 |  | Germic. žiarič Gara | výmena žiarovky | 199.56 |  | Dobransky | 1.001.01 | IV. interná klinika RA
2020 | 623 | 2020-04-07 | 2020-01-16 | OES00202056 | Žiarič germicídny | kontrola a oprava | 134.1 |  | Dobransky | 8.184.59 | OUP - amb. vnútor. lekárstva č. 2 SNP
2020 | 623 | 2020-04-07 | 2020-01-16 | OESHDM2/110110 | Ziarič germicidný | kontrola a oprava | 134.1 |  | Dobransky | 8.184.59 | OUP - amb. vnútor. lekárstva č. 2 SNP
2020 | 623 | 2020-04-07 | 2020-01-16 | OESHDM2/77407 | Žiarič bakteriocidný | kontrola a oprava | 134.1 |  | Dobransky | 8.184.59 | OUP - amb. vnútor. lekárstva č. 2 SNP
2020 | 623 | 2020-04-07 | 2020-01-16 |  | Žiarič bakteriocidný | kontrola a oprava | 134.1 |  | Dobransky | 8.184.59 | OUP - amb. vnútor. lekárstva č. 2 SNP
2020 | 624 | 2020-04-07 | 2020-04-08 | DHMS11798 | Odsávačka elektrícká | oprava tlačidla zapnutia | 1829.28 |  | Dobransky | 5.185.05 | Centr.oper. trakt SNP
2020 | 625 | 2020-04-07 | 2020-06-08 | PMR01445 | Žiarič germicidný | oprava | 74.28 |  | Dobransky | S.013.01 | Operačné sály KUCH RA
2020 | 625 | 2020-04-07 | 2020-06-08 | PMR01449 | Žiarič germicidný | oprava | 74.28 |  | Dobransky | S.013.01 | Operačné sály KUCH RA
2020 | 625 | 2020-04-07 | 2020-06-08 | PMR01451 | Žiarič germicidný | oprava | 74.28 |  | Dobransky | S.013.01 | Operačné sály KUCH RA
2020 | 626 | 2020-04-07 | 2020-04-21 | OES00202421 | EKG prístroj Cardiovit - 2 | oprava | 889.2 |  | Dobransky | 8.184.59 | OUP - amb. vnútor. lekárstva č. 2 SNP
2020 | 651 | 2020-04-14 | 2020-04-20 |  | kabeláž k mon.akamerovému systé | inštalácia | 4128 |  | Dobransky | 1.003.02 | Klinika pneumológie a ftizeológie RA 2
2020 | 654 | 2020-04-14 | 2020-04-20 | OER00119211 | EKG prístroj | seká papier, nepíše horné zvody | 109.92 |  | Dobransky | 8.001.54 | IV. INT. KL. - UPS RA
2020 | 658 | 2020-04-15 | 2020-05-07 | DHMS11943 | EKG Cardiovit AT-2 plus | záznam je nečitateľný | 173.7 |  | Dobransky | 1.027.05 | Oddelenie FBaLR SNP
2020 | 659 | 2020-04-15 | 2020-06-30 |  | prívod a odtok vody | oprava | 4890 |  | Dobransky | 5.023.56 | ORaZM - rádiológia 4 RA
2020 | 660 | 2020-04-15 | 2020-07-17 |  | elektroinštal.žľab pre RTG prístroj | výroba a osadenie | 5676 |  | Dobransky | 5.023.56 | ORaZM - rádiológia 4 RA
2020 | 661 | 2020-04-15 | 2020-08-25 |  | ochrana pred radiáciou | zabezpečenie | 10534.3 |  | Dobransky | 5.023.56 | ORaZM - rádiológia 4 RA
2020 | 662 | 2020-04-15 | 2020-07-17 |  | sadrokartónový strop | montáž | 9800 |  | Dobransky | 5.023.56 | ORaZM - rádiológia 4 RA
2020 | 663 | 2020-04-15 | 2020-06-30 |  | elektroinštalácia pre montáž RTG prístroja | príprava inštalácie | 8790 |  | Dobransky | 5.023.56 | ORaZM - rádiológia 4 RA
2020 | 664 | 2020-04-15 | 2020-05-05 | DHMS11841 | EKG Cardiovit AT-2 | oprava a revízia | 631.68 |  | Dobransky | 1.018.05 | Klinika dermatovenerológie SNP
2020 | 665 | 2020-04-15 | 2020-05-05 | OE5SHDM11/56888 | solux | oprava -kontakt, nesvieti | 82.44 |  | Dobransky | 1.018.05 | Klinika dermatovenerológie SNP
2020 | 667 | 2020-04-15 | 2020-04-28 | OESHDM1/78444 | Odsávačka Suctior | zle saje | 829.92 |  | Dobransky | 1.025.05 | I. KAIM SNP
2020 | 669 | 2020-04-15 | 2020-04-29 | DHMSH10934 | Odsávačka s vozíkom | oprava - zle saje | 1186.92 |  | Dobransky | 1.025.05 | I. KAIM SNP
2020 | 672 | 2020-04-20 | 2020-05-14 | OES00208578 | Germicídny žiarič | oprava | 209.48 |  | Dobransky | 1.014.05 | Klinika ORL a chirurgie hlavy a krku SNP
2020 | 672 | 2020-04-20 | 2020-05-14 | OES00208579 | Germicídny žiarič | oprava | 209.48 |  | Dobransky | 1.014.05 | Klinika ORL a chirurgie hlavy a krku SNP
2020 | 672 | 2020-04-20 | 2020-05-14 | OES00215041 | Germicídny žiarič | oprava | 209.48 |  | Dobransky | 1.014.05 | Klinika ORL a chirurgie hlavy a krku SNP
2020 | 674 | 2020-04-20 | 2020-05-04 | OERN/5242 | Negatoskop L-120 | oprava | 159.24 |  | Dobransky | 1.001.01 | IV. interná klinika RA
2020 | 685 | 2020-04-22 | 2020-05-05 |  | Germic. žiarič | výmena trubice | 60 |  | Dobransky | 2.012.51 | Urol. odd. - urol. amb. č. 1 RA
2020 | 700 | 2020-04-29 | 2020-05-12 |  | Kabeláž k mon. a kamerovému systému | inštalácia | 2017.68 |  | Dobransky | 1.004.01 | Neurologické oddelenie RA
2020 | 703 | 2020-05-04 | 2020-05-07 | DHMR08999 | Prístroj USG | ťažko sa reguluje ovládacia guľa | 108.96 |  | Dobransky | 1.001.01 | IV. interná klinika RA
2020 | 720 | 2020-05-07 | 2020-05-11 | DHMR07519 | Automat dezinfekč.umývací Deko | tečie - prasknutá hadica | 165.12 |  | Dobranský | 5.186.52 | Oddelenie centrálnej sterilizácie RA
2020 | 830 | 2020-05-25 | 2020-07-03 | OESHDM3/91126 | Násadec 110D | oprava | 262 |  | Dobranský | 2.070.52 | I. STOM.KL. - amb. maxilofac. chir. SNP
2020 | 831 | 2020-05-25 | 2020-06-24 | PMR01443 | Germicídny žiarič | oprava | 200.28 |  | Dobranský | S.013.01 | KÚCH
2020 | 832 | 2020-05-25 | 2020-06-24 | OES00205565 | Germicídny žiarič | oprava | 181.92 |  | Dobranský | 5.228.52 | KRaZM
2020 | 842 | 2020-05-25 | 2020-07-03 | DHMSH11232 | Stomatologická súprava | technické posúdenie-vyradenie | 50 |  | Dobranský | 2.802.57 | I. STOM. KL - amb. zubného lek. č. 2 SNP
2020 | 842 | 2020-05-25 | 2020-07-03 | DHMSH11229 | Stomatologická súprava | technické posúdenie-vyradenie | 50 |  | Dobranský | 2.016.05 | Ambulancia záchovnej stomatológie SNP
2020 | 842 | 2020-05-25 | 2020-07-03 | DHMSH11230 | Stomatologická súprava | technické posúdenie-vyradenie | 50 |  | Dobranský | 2.802.57 | I. STOM. KL - amb. zubného lek. č. 2 SNP
2020 | 842 | 2020-05-25 | 2020-07-03 | DHMSH11231 | Stomatologická súprava | technické posúdenie-vyradenie | 50 |  | Dobranský | 2.802.57 | I. STOM. KL - amb. zubného lek. č. 2 SNP
2020 | 842 | 2020-05-25 | 2020-07-03 | DHMSH11228 | Stomatologická súprava | technické posúdenie-vyradenie | 50 |  | Dobranský | 2.802.57 | I. STOM. KL - amb. zubného lek. č. 2 SNP
2020 | 842 | 2020-05-25 | 2020-07-03 | DHMSH11233 | Stomatologická súprava | technické posúdenie-vyradenie | 50 |  | Dobranský | 2.802.57 | I. STOM. KL - amb. zubného lek. č. 2 SNP
2020 | 842 | 2020-05-25 | 2020-07-03 | DHMSH11235 | Stomatologická súprava | technické posúdenie-vyradenie | 50 |  | Dobranský | 2.802.57 | I. STOM. KL - amb. zubného lek. č. 2 SNP
2020 | 842 | 2020-05-25 | 2020-07-03 | DHMSH11234 | Stomatologická súprava | technické posúdenie-vyradenie | 50 |  | Dobranský | 2.802.57 | I. STOM. KL - amb. zubného lek. č. 2 SNP
2020 | 843 | 2020-05-25 | 2020-07-03 | OES00201442 | Násadec rovný 1:1 | oprava | 262 |  | Dobranský | 2.070.52 | I. STOM.KL. - amb. maxilofac. chir. SNP
2020 | 844 | 2020-05-25 | 2020-07-03 | OES00208215 | Násadec | oprava | 262 |  | Dobranský | 2.070.52 | Amb. maxilofaciálnej chirurgie I. IK SNP
2020 | 846 | 2020-05-25 | 2020-07-03 | DHMR04113 | Zubná súprava 654 C | oprava-uniká vzduch | 151.6 |  | Dobranský | 2.070.51 | KSaMCH - amb. maxilofac. chir. RA
2020 | 853 | 2020-05-26 | 2020-07-03 | OESHDM3/60838 | Sterilizátor teplovzdušný | technické posúdenie-vyradenie | 80 |  | Dobranský | 2.016.05 | Ambulancia záchovnej stomatológie SNP
2020 | 854 | 2020-05-26 | 2020-07-03 | OER00101709 | Násadec | oprava | 333.8 |  | Dobranský | 2.070.51 | KSaMCH - amb. maxilofac. chir. RA
2020 | 855 | 2020-05-26 | 2020-07-03 | OER00116906 | Turbínka Chirana | oprava | 333.8 |  | Dobranský | 2.178.01 | LSPP stomatologická KSaMFCH RA
2020 | 856 | 2020-05-26 | 2020-07-03 | OERN/057463 | Lampa baktericídna stojanová | oprava | 205.7 |  | Dobranský | 1.001.05 | I. interná klinika SNP
2020 | 857 | 2020-05-26 | 2020-07-03 | OESHDM1/55340 | Negatoskop | výmena trubíc | 186.72 |  | Dobranský | 5.185.05 | Centr.oper. sály SNP
2020 | 864 | 2020-05-29 | 2020-07-03 | OER00108296 | Germicídny žiarič | oprava | 106.5 |  | Dobranský | 2.010.54 | KÚCH
2020 | 865 | 2020-05-29 | 2020-07-03 | OES00214745 | Žiarič germicidný | oprava | 152.4 |  | Dobranský | 1.004.05 | Neurologické oddelenie RA
2020 | 866 | 2020-05-29 | 2020-07-03 | DHMR08343 | Defibrilátor Lifepak 20e | revízia | 75 |  | Dobranský | 1.025.06 | I.KAIM anestézia
2020 | 866 | 2020-05-29 | 2020-07-03 | DHMSH11257 | Defibrilator HEARTSTREAM XL M4 | revízia | 75 |  | Dobranský | 1.025.06 | I.KAIM anestézia
2020 | 867 | 2020-05-29 | 2020-06-24 |  | Odsávačka Hospivac 350 | oprava - zle saje | 414.36 |  | Dobranský | S.009.05 | Gynekologická -pôr. Klinika
2020 | 868 | 2020-05-29 | 2020-07-03 | OES00212057 | Žiarič GARA+časovač | oprava-časovač | 42.9 |  | Dobranský | 2.027.54 | OFBLR
2020 | 886 | 2020-06-05 | 2020-07-03 |  | Germicídne žiariče -2ks | montáž | 136 |  | Dobranský | 5.023.51 | KRaZM
2020 | 889 | 2020-06-05 | 2020-06-24 | DHMSH11249 | Súprava stomatologická Smile | oprava | 233.76 |  | Dobranský | 2.358.52 | I.STOM.KL.- amb.zub. lek. č. 4
2020 | 895 | 2020-06-05 | 2020-07-03 | OERN/056402 | Matrac antidekubitárny | oprava -kompresor | 192.5 |  | Dobranský | 1.027.01 | Klinika FBaLR
2020 | 906 | 2020-06-09 | 2020-07-03 | DHMR07690 | Záložný zdroj UPS BE062VN | servisná prehliadka | 150 |  | Dobranský | S.009.01 | Operačná sála GPO RA
2020 | 913 | 2020-06-09 | 2020-07-03 | DHMR06386 | Odsávačka MEVACS M | servisná prehliadka | 85 |  | Dobranský | S.009.01 | Operačná sála GPO RA
2020 | 914 | 2020-06-09 | 2020-06-24 | DHMR06812 | Odsávačka MEVACS 38 | oprava-podtlak | 865.2 |  | Dobranský | S.009.01 | Operačná sála GPO RA
2020 | 915 | 2020-06-09 | 2020-06-24 | OES00212061 | Žiarič GARA+časovač | výmena trubice | 112.92 |  | Dobranský | 1.009.05 | Pôrodná časť GP kliniky SNP
2020 | 916 | 2020-06-09 | 2020-07-03 | OESHDM3/15208 | Negatoskop L-120 | oprava-nesvieti | 163.2 |  | Dobranský | 1.011.05 | Kl.ortop.a traumat.pohyb.ústroj.
2020 | 917 | 2020-06-09 | 2020-07-03 | OES00205351 | Centrifuga ependorf Minispin | oprava | 111.6 |  | Dobranský | 5.024.52 | OLM - klinická biochémia 2 SNP
2020 | 930 | 2020-06-09 | 2020-07-03 | DHMR07579 | Kardiotocogram Corometrics 172 | oprava -zasekáva sa papier | 50 |  | Dobranský | P.009.01 | Gynekol.-pôrod. oddelenie RA
2020 | 957 | 2020-06-10 | 2020-07-03 |  | Germ.žiariče 4 KS | montáž-nové | 397 |  | Dobranský | 2.019.51 | KHaOH - hematológia SNP
2020 | 973 | 2020-06-15 | 2020-07-03 | DHMR07578 | Kardiotocogram Corometrics 171 | oprava+ posudenie TS | 50 |  | Dobranský | P.009.01 | Gynekol.-pôrod. oddelenie RA
2020 | 974 | 2020-06-15 | 2020-07-03 | DHMR04679 | Zubná súprava Chiradent 654 C | oprava-tečie voda pod pľuvátkom | 424.6 |  | Dobranský | 2.115.52 | KSaMCH - amb. zubného lek. č. 6 detské RA
2020 | 975 | 2020-06-15 | 2020-07-03 | DHMR04113 | Zubná súprava 654 C | oprava vzduchovej pištole | 411.2 |  | Dobranský | 2.070.51 | KSaMCH - amb. maxilofac. chir. RA
2020 | 976 | 2020-06-15 | 2020-07-20 | DHMR04689 | Zubná súprava Chiradent 654 C | oprava kompresora | 263.2 |  | Dobranský | 2.070.51 | Amb. maxilofaciálnej chirurgie KSaMFCH RA
2020 | 1043 | 2020-06-25 | 2020-07-22 | DHMR08034 | Prístroj lymfodrenážny | oprava-rukávnik | 286.8 |  | Dobranský | 5.027.51 | KFBLR - fyziatria, rehabilitácia RA
2020 | 1046 | 2020-06-29 | 2020-07-22 | DHMS11660 | Monitor vit.funk.MEC-1200 | oprava-batéria | 85.2 |  | Dobranský | 1.025.06 | I. KAIM - anestézie SNP
2020 | 1047 | 2020-06-29 | 2020-07-22 | DHMR08106 | Prístroj USG MyLab Twice | BTK-servisná prehliadka | 170 |  | Dobranský | 2.009.58 | GPO - gynekol. amb. č.9 plán.rodič. a antikonc. RA
2020 | 1054 | 2020-06-29 | 2020-07-22 | DHMR05382 | EKG Schiller AT 6-S | oprava-nepíše záznam | 238.8 |  | Dobranský | 1.010.01 | II. Chirurgická klinika RA
2018 | 1208 | 2018-06-27 | 2019-04-25 | DHMR07796 | Automat vyvolávací X-Ray 2000 | oprava | 693.6 |  | Kočiš | 5.023.01 | KRNM - ostatné RA
2018 | 1540 | 2018-09-10 | 2019-02-08 | DHMR07718 | Sankový mikrotom Slide 2003 | oprava krájania bločkov | 572.4 |  | Kočiš | 5.029.05 | Oddelenie patológie RA
2018 | 2095 | 2018-12-04 | 2019-03-19 | DHMR08109 | Monitor vit. funkcií Edan iM8 | oprava | 193.2 |  | Kočiš | 1.002.01 | Klinika infektológie a cestovnej medicíny RA
2018 | 2101 | 2018-12-05 | 2019-01-08 | DHMS11548 | Prístroj RTG s C ramenom+vozík | oprava expozičného tlačidla | 55.2 |  | Kočiš | 5.023.12 | RTG SNP
2018 | 2103 | 2018-12-05 | 2019-01-15 | DHMR07261 | Vyvoláv.automat Classic E.O.S. | porucha sušenia filmov | 572.4 |  | Kočiš | 5.023.01 | KRNM - ostatné RA
2018 | 2104 | 2018-12-05 | 2019-02-08 | DHMR07136 | Vyvolávací automat FPM800A | čistenie automatu | 110.4 |  | Kočiš | 5.023.01 | KRNM - ostatné RA
2018 | 2110 | 2018-12-06 | 2019-01-08 | DHMR07670 | RTG prístroj poj. C rameno | poškodený obal káblov | 82.8 |  | Kočiš | 5.023.08 | I. KRaZM - SNP
2018 | 2112 | 2018-12-06 | 2019-01-08 |  | ochranný štít na skiaskopiu | montáž | 110.4 |  | Kočiš | 5.023.12 | RTG SNP
2018 | 2149 | 2018-12-11 | 2019-01-08 | DHMSH10891 | Prístroj RTG - Skiagrafický st | posúdenie TS | 27.6 |  | Kočiš | 5.023.12 | RTG SNP
2018 | 2160 | 2018-12-13 | 2019-02-07 | PMS00347 | Reflektor čelový LED | oprava | 55.2 |  | Kočiš | 1.014.05 | Klinika ORL a chirurgie hlavy a krku SNP
2018 | 2173 | 2018-12-14 | 2019-02-07 | DHMS11761 | Prístroj USG MyLab Twice | uvoľnený konektor | 55.2 |  | Kočiš | 1.001.05 | I. interná klinika SNP
2018 | 2192 | 2018-12-18 | 2019-01-18 | DHMSH4269 | Zostava RTG | oprava - nefunkčný ovládač | 2397.6 |  | Kočiš | 5.023.12 | RTG SNP
2019 | 17 | 2019-01-07 | 2019-02-08 | DHMR07940 | Mikroskop lab.Eclipse E 200 | údržba a nastavenie | 82.8 |  | kočiš | 5.188.06 | Združená tkanivová banka RA - laboratórna časť
2019 | 31 | 2019-01-07 | 2019-02-08 | DHMS11768 | Systém vŕtací | oprava - ťažko sa vkladajú násadce | 110.4 |  | kočiš | 5.185.05 | Centr.oper. sály SNP
2019 | 27 | 2019-01-07 | 2019-03-11 | DHMR06060 | RTG prístroj Polymobil 10 poja | el. kontrola | 202.8 |  | Kočiš | 5.023.01 | KRNM - ostatné RA
2019 | 27 | 2019-01-07 | 2019-03-11 | DHMR06626 | RTG Polymobil 10 s uhlomerom | el. kontrola | 202.8 |  | Kočiš | 5.023.01 | KRNM - ostatné RA
2019 | 27 | 2019-01-07 | 2019-03-11 | DHMR07670 | RTG prístroj poj. C rameno | el. kontrola | 202.8 |  | Kočiš | 5.023.08 | I. KRaZM - SNP
2019 | 28 | 2019-01-07 | 2019-03-11 | DHMR06375 | RTG Siremobil Compact | el. kontrola | 202.8 |  | Kočiš | 5.023.01 | KRNM - ostatné RA
2019 | 28 | 2019-01-07 | 2019-03-11 | DHMR07255 | RTG prístroj Arcadis Varic poj | el. kontrola | 202.8 |  | Kočiš | 5.023.01 | KRNM - ostatné RA
2019 | 28 | 2019-01-07 | 2019-03-11 | DHMR07849 | RTG mobilné s C-ramenom | el. kontrola | 202.8 |  | Kočiš | 5.023.01 | KRNM - ostatné RA
2019 | 28 | 2019-01-07 | 2019-03-11 | DHMR08365 | Prístroj RTG pojazdný | el. kontrola | 202.8 |  | Kočiš | 5.023.01 | KRNM - ostatné RA
2019 | 28 | 2019-01-07 | 2019-03-11 | DHMR08370 | Prístroj RTG C rameno 3D | el. prehliadka | 202.8 |  | Kočiš | 5.023.01 | KRNM - ostatné RA
2019 | 28 | 2019-01-07 | 2019-03-11 | DHMR08371 | Prístroj RTG C-rameno | el. prehliadka | 202.8 |  | Kočiš | 5.023.01 | KRNM - ostatné RA
2019 | 29 | 2019-01-07 | 2019-03-11 | DHMR04402 | RTG Chirodur C | el. kontrola | 420 |  | Kočiš | 5.023.01 | KRNM - ostatné RA
2019 | 29 | 2019-01-07 | 2019-03-11 | DHMR04969 | RTG prístroj skiagrafický | el. kontrola | 420 |  | Kočiš | 5.023.01 | KRNM - ostatné RA
2019 | 29 | 2019-01-07 | 2019-03-11 | DHMR06060 | RTG prístroj Polymobil 10 poja | el. kontrola | 420 |  | Kočiš | 5.023.01 | KRNM - ostatné RA
2019 | 29 | 2019-01-07 | 2019-03-11 | DHMR06444 | RTG Angiostar PLUS | el. kontrola | 420 |  | Kočiš | 5.574.03 | Angiografia + USG RA
2019 | 29 | 2019-01-07 | 2019-03-11 | DHMR07137 | RDG prístroj Multix PRO-P RTG | el. kontrola | 420 |  | Kočiš | 5.023.01 | KRNM - ostatné RA
2019 | 29 | 2019-01-07 | 2019-03-11 | PMR3586-1 | Stropný záves posuvný Lem Plus | el. kontrola | 420 |  | Kočiš | 5.023.01 | KRNM - ostatné RA
2019 | 30 | 2019-01-07 | 2019-03-12 | DHMR06626 | RTG Polymobil 10 s uhlomerom | BTK | 105.6 |  | Kočiš | 5.023.01 | KRNM - ostatné RA
2019 | 30 | 2019-01-07 | 2019-03-12 | DHMR04969 | RTG prístroj skiagrafický | BTK | 105.6 |  | Kočiš | 5.023.01 | KRNM - ostatné RA
2019 | 30 | 2019-01-07 | 2019-03-12 | DHMR06060 | RTG prístroj Polymobil 10 poja | BTK | 105.6 |  | Kočiš | 5.023.01 | KRNM - ostatné RA
2019 | 30 | 2019-01-07 | 2019-03-12 | DHMR06375 | RTG Siremobil Compact | BTK | 105.6 |  | Kočiš | 5.023.01 | KRNM - ostatné RA
2019 | 30 | 2019-01-07 | 2019-03-12 | DHMR06444 | RTG Angiostar PLUS | BTK | 105.6 |  | Kočiš | 5.574.03 | Angiografia + USG RA
2019 | 30 | 2019-01-07 | 2019-03-12 | DHMR06626 | RTG Polymobil 10 s uhlomerom | BTK | 105.6 |  | Kočiš | 5.023.01 | KRNM - ostatné RA
2019 | 30 | 2019-01-07 | 2019-03-12 | DHMR06626 | RTG Polymobil 10 s uhlomerom | BTK | 105.6 |  | Kočiš | 5.023.01 | KRNM - ostatné RA
2019 | 30 | 2019-01-07 | 2019-03-12 | DHMR07137 | RDG prístroj Multix PRO-P RTG | BTK | 105.6 |  | Kočiš | 5.023.01 | KRNM - ostatné RA
2019 | 30 | 2019-01-07 | 2019-03-12 | DHMR07255 | RTG prístroj Arcadis Varic poj | BTK | 105.6 |  | Kočiš | 5.023.01 | KRNM - ostatné RA
2019 | 30 | 2019-01-07 | 2019-03-12 | DHMR07670 | RTG prístroj poj. C rameno | BTK | 105.6 |  | Kočiš | 5.023.08 | I. KRaZM - SNP
2019 | 30 | 2019-01-07 | 2019-03-12 | DHMR07849 | RTG mobilné s C-ramenom | BTK | 105.6 |  | Kočiš | 5.023.01 | KRNM - ostatné RA
2019 | 30 | 2019-01-07 | 2019-03-12 | DHMR08121 | Prístroj RTG | BTK | 105.6 |  | Kočiš | 5.023.01 | KRNM - ostatné RA
2019 | 30 | 2019-01-07 | 2019-03-12 | DHMR08335 | Prístroj RTG pre skiagrafiu | BTK | 105.6 |  | Kočiš | 5.023.01 | KRNM - ostatné RA
2019 | 30 | 2019-01-07 | 2019-03-12 | DHMR08365 | Prístroj RTG pojazdný | BTK | 105.6 |  | Kočiš | 5.023.01 | KRNM - ostatné RA
2019 | 30 | 2019-01-07 | 2019-03-12 | DHMR08370 | Prístroj RTG C rameno 3D | BTK | 105.6 |  | Kočiš | 5.023.01 | KRNM - ostatné RA
2019 | 30 | 2019-01-07 | 2019-03-12 | DHMR08371 | Prístroj RTG C-rameno | BTK | 105.6 |  | Kočiš | 5.023.01 | KRNM - ostatné RA
2019 | 30 | 2019-01-07 | 2019-03-12 | DHMR08580 | Prístroj RTG sklopná stena | BTK | 105.6 |  | Kočiš | 5.023.01 | KRNM - ostatné RA
2019 | 30 | 2019-01-07 | 2019-03-12 | PMR3586-1 | Stropný záves posuvný Lem Plus | BTK | 105.6 |  | Kočiš | 5.023.01 | KRNM - ostatné RA
2019 | 43 | 2019-01-08 | 2019-02-05 | PMR4402-1 | Prístroj RTG INNOMED TOP-X | porucha vertigrafu | 138 |  | Kočiš | 5.023.01 | KRNM - ostatné RA
2019 | 66 | 2019-01-14 | 2019-04-29 | DHMR07567 | Mikroskop BX41 | revízia a kalibrácia | 45.6 |  | Kočiš | 5.029.01 | Ústav patológie RA
2019 | 66 | 2019-01-14 | 2019-04-29 | OERN/7149 | Stereomikroskop | revízia a kalibrácia | 45.6 |  | Kočiš | 5.029.01 | Ústav patológie RA
2019 | 67 | 2019-01-14 | 2019-04-29 |  | mikroskopy 20 ks | revízia a kalibrácia | 912 |  | Kočiš | 5.029.05 | Oddelenie patológie RA
2019 | 68 | 2019-01-14 | 2019-04-30 |  | Sánkové mikrotómy 7ks | prehliadka a validácia | 686.4 |  | Kočiš | 5.029.05 | Oddelenie patológie RA
2019 | 69 | 2019-01-14 | 2019-04-30 | DHMR06841 | Leica-Mikrotom SM2000RA sánkov | prehliadka a validácia | 55.2 |  | Kočiš | 5.029.01 | Ústav patológie RA
2019 | 109 | 2019-01-15 | 2019-07-06 |  | inštrumenty | brúsenie | 507.48 |  | Kočiš | 5.186.05 | central.sterilizácia SNP
2019 | 129 | 2019-01-17 | 2019-02-28 |  | Germic. žiariče GARA 3 ks | oprava - hlučnosť | 294 |  | Kočiš | 5.034.02 | Ústav lekárskej a klin. mikrobiológie RA
2019 | 142 | 2019-01-18 | 2019-02-11 | DHMR07694 | RTG Siremobil 2000 pojazd. | posúdenie TS | 27.6 |  | Kočiš | 5.023.01 | KRNM - ostatné RA
2019 | 143 | 2019-01-18 | 2019-02-19 | DHMSH10891 | Prístroj RTG - Skiagrafický st | demontáž | 2376 |  | Kočiš | 5.023.12 | RTG SNP
2019 | 158 | 2019-01-23 | 2019-01-28 | DHMSH11047 | Automat vyvolávací | posúdenie TS | 27.6 |  | kočiš | 5.023.12 | RTG SNP
2019 | 163 | 2019-01-23 | 2019-01-28 | DHMSH10285 | Mamograf MAM-CH 22 | posúdenie TS | 27.6 |  | kočiš | 5.023.12 | RTG SNP
2019 | 157 | 2019-01-23 | 2019-01-29 |  | Pipeta mechanická 3 ks | prečistenie a nastavenie | 136.8 |  | kočiš | 5.188.07 | ZTB - infertility RA
2019 | 222 | 2019-02-01 | 2019-05-22 | DHMSH8086 | RTG prístroj pojazdný | zaseknutá brzda pohybu prístroja | 137.4 |  | Kočiš | 5.023.08 | I. KRaZM - SNP
2019 | 240 | 2019-02-04 | 2019-03-01 | DHMSH11202 | Lampa štrbinová | oprava - nesvieti | 192 |  | Kočiš | 1.015.05 | Očná klinika SNP
2019 | 239 | 2019-02-04 | 2019-03-02 | OESHDM1/65189 | Obruba skúšobná | oprava | 55.2 |  | Kočiš | 2.015.05 | Oftalmologická ambulancia SNP
2019 | 239 | 2019-02-04 | 2019-03-02 | OESHDM1/65193 | Obruba skúšobná | oprava | 55.2 |  | Kočiš | 2.015.05 | Oftalmologická ambulancia SNP
2019 | 239 | 2019-02-04 | 2019-03-02 | OESHDM1/65194 | Obruba skúšobná | oprava | 55.2 |  | Kočiš | 2.015.05 | Oftalmologická ambulancia SNP
2019 | 244 | 2019-02-06 | 2019-05-22 | DHMS11504 | Prístroj na meranie kmeň.od. | oprava čelového reflektoru 346 | 13.8 |  | Kočiš | 2.014.01 | Otorinolaringologická ambulancia SNP
2019 | 245 | 2019-02-06 | 2019-05-22 | DHMS11504 | Prístroj na meranie kmeň.od. | oprava čelového reflektoru 345 | 13.8 |  | Kočiš | 2.014.01 | Otorinolaringologická ambulancia SNP
2019 | 305 | 2019-02-12 | 2019-02-27 | DHMR08099 | Perimeter poč. Optopol PTS 910 | nefunguje opierka brady | 55.2 |  | Kočiš | 1.015.01 | Očné oddelenie RA
2019 | 309 | 2019-02-12 | 2019-02-27 | PMS00876 | Nadstavec frézovací AO GB655R | oprava násadca, netočí sa | 110.4 |  | Kočiš | 5.185.05 | Centr.oper. trakt SNP
2019 | 306 | 2019-02-12 | 2019-03-04 | DHMSH10986 | Mamograf akredot. fantom model | posúdenie TS | 27.6 |  | Kočiš | 5.023.12 | RTG SNP
2019 | 307 | 2019-02-12 | 2019-03-04 | DHMSH10988 | Denzitometer SD0 PC2 | posúdenie TS | 27.6 |  | Kočiš | 5.023.12 | RTG SNP
2019 | 308 | 2019-02-12 | 2019-03-04 |  | Negatoskopy 9 ks | posúdenie TS | 248.84 |  | Kočiš | 5.023.51 | KRaZM rádiológia 1 SNP
2019 | 270 | 2019-02-12 | 2019-03-15 | DHMR07255 | RTG prístroj Arcadis Varic poj | porucha ovládacieho systému | 138 |  | Kočiš | 5.023.01 | KRNM - ostatné RA
2019 | 326 | 2019-02-14 | 2019-04-16 | DHMSH10769 | Mikroskop Olympus | validácia | 57 |  | Kočiš | 5.040.05 | OLM - pododdelenie klin. imunológie SNP
2019 | 326 | 2019-02-14 | 2019-04-16 | OESHDM1/70702 | Mikroskop | validácia | 57 |  | Kočiš | 5.040.05 | OLM - pododdelenie klin. imunológie SNP
2019 | 326 | 2019-02-14 | 2019-04-16 | OESHDM1/70703 | Mikroskop | validácia | 57 |  | Kočiš | 5.040.05 | OLM - pododdelenie klin. imunológie SNP
2019 | 326 | 2019-02-14 | 2019-04-16 | OESHDM1/70713 | Mikroskop | validácia | 57 |  | Kočiš | 5.040.05 | OLM - pododdelenie klin. imunológie SNP
2019 | 370 | 2019-02-19 | 2019-03-10 | DHMR07940 | Mikroskop lab.Eclipse E 200 | digit.signálu z kamery mikroskopu | 915.6 |  | Kočiš | 5.188.06 | Združená tkanivová banka RA - laboratórna časť
2019 | 398 | 2019-02-22 | 2019-03-05 | DHMR06841 | Leica-Mikrotom SM2000RA sánkov | nefunkčné automat.krájanie par.bločkov | 468 |  | Kočiš | 5.029.01 | Ústav patológie RA
2019 | 399 | 2019-02-22 | 2019-03-05 | DHMSH11331 | Kryostat - zmrazovací mikrotóm | oprava mikrotómovej platničky | 138 |  | Kočiš | 5.029.05 | Oddelenie patológie RA
2019 | 405 | 2019-02-22 | 2019-04-16 | DHMS11704 | Monitor vit. fun.EDAN IM8 | oprava | 448.8 |  | Kočiš | 1.201.06 | JIS neurologickej kliniky SNP
2019 | 400 | 2019-02-22 | 2019-04-30 | DHMR03422 | Mikroskop Amplival | validácia | 45.6 |  | Kočiš | 5.034.02 | Ústav lekárskej a klin. mikrobiológie RA
2019 | 400 | 2019-02-22 | 2019-04-30 | DHMSH9749 | Mikroskop biologický | validácia | 45.6 |  | Kočiš | 5.034.02 | Ústav lekárskej a klin. mikrobiológie RA
2019 | 400 | 2019-02-22 | 2019-04-30 | OESHDM3/438 | Mikroskop binokulárny | validácia | 45.6 |  | Kočiš | 5.034.02 | Ústav lekárskej a klin. mikrobiológie RA
2019 | 400 | 2019-02-22 | 2019-04-30 | OESHDM3/439 | Mikroskop binokulárny | validácia | 45.6 |  | Kočiš | 5.034.02 | Ústav lekárskej a klin. mikrobiológie RA
2019 | 408 | 2019-02-27 | 2019-03-06 | DHMR08910 | Lampa operačná | nesvieti jedno rameno | 82.8 |  | Kočiš | 1.010.01 | II. Chirurgická klinika RA
2019 | 407 | 2019-02-27 | 2019-03-18 | OERN/48203 | Negatoskop KPR 40 | prepálená šnúra | 55.2 |  | Kočiš | 2.108.05 | Ambulancia pediatrickej ortopédie SNP
2019 | 435 | 2019-02-28 | 2019-03-19 |  | Štrbinová lampa | oprava | 55.2 |  | Kočiš | 1.015.01 | Očné oddelenie RA
2019 | 433 | 2019-02-28 | 2019-04-08 | DHMSH10987 | Senzitometer X RITE model 334 | posúdenie TS | 27.6 |  | Kočiš | 5.023.12 | RTG SNP
2019 | 467 | 2019-03-04 | 2019-03-19 | DHMS11823 | Alkotester | oprava adaptéra -zalomený káblik | 60 |  | Kočiš | 1.005.05 | Psychiatrické oddelenie SNP
2019 | 473 | 2019-03-05 | 2019-03-14 | DHMR07261 | Vyvoláv.automat Classic E.O.S. | porucha | 720 |  | Kočiš | 5.023.01 | KRNM - ostatné RA
2019 | 472 | 2019-03-05 | 2019-04-09 | OER00109494 | Prietokomer kyslíkový | oprava | 27.6 |  | Kočiš | 2.012.01 | Urologická ambulancia RA
2019 | 488 | 2019-03-07 | 2019-03-15 |  | signalizácia nevstupovať"" | porucha | 142.8 |  | Kočiš | 5.023.55 | ORaZM - rádiológia 3 RA
2019 | 490 | 2019-03-07 | 2019-03-15 |  | napájacia skriňa pre RTG | chýba ochranné pospojovanie | 55.2 |  | Kočiš | 5.023.58 | ORaZM - rádiológia 6 RA USG
2019 | 491 | 2019-03-07 | 2019-03-18 | DHMR06626 | RTG Polymobil 10 s uhlomerom | porucha primárnej clony | 55.2 |  | Kočiš | 5.023.01 | KRNM - ostatné RA
2019 | 489 | 2019-03-07 | 2019-05-27 | DHMR08371 | Prístroj RTG C-rameno | porucha laserového zameriavača | 138 |  | Kočiš | 5.023.01 | KRNM - ostatné RA
2019 | 487 | 2019-03-07 | 2019-07-12 | DHMR07136 | Vyvolávací automat FPM800A | porucha valcov | 390 |  | Kočiš | 5.023.01 | KRNM - ostatné RA
2019 | 506 | 2019-03-08 | 2019-04-08 | DHMS11533 | Automat vyvolávací | posúdenie TS | 27.6 |  | Kočiš | 5.023.08 | I. KRaZM - SNP
2019 | 507 | 2019-03-08 | 2019-06-12 |  | RTG prístroje a vyvoláv.automaty | el.revízia | 2120.4 |  | Kočiš | 5.023.51 | KRaZM rádiológia 1 SNP
2019 | 508 | 2019-03-08 | 2019-06-13 |  | RTG prístroje a vyvoláv.automaty | BTK | 2120.4 |  | Kočiš | 5.023.51 | KRaZM rádiológia 1 SNP
2019 | 525 | 2019-03-11 | 2019-01-08 | OES00212135 | Pištol funkčná | uvoľnená pružina | 110.4 |  | Kočiš | 1.012.05 | Urologická klinika SNP
2019 | 524 | 2019-03-11 | 2019-04-04 | DHMR07796 | Automat vyvolávací X-Ray 2000 | porucha | 998.4 |  | Kočiš | 5.023.01 | KRNM - ostatné RA
2019 | 701 | 2019-04-08 | 2019-05-02 | DHMSH9824 | Mikroskop laboratórny | validácia | 45.6 |  | Kočiš | 5.024.05 | OLM - pododdelenie klin. biochémie SNP
2019 | 702 | 2019-04-08 | 2019-05-02 |  | Mikroskop laboratórny | validácia | 45.6 |  | Kočiš | 5.031.06 | OLM - poddodelenie klinickej hematológie RA
2019 | 703 | 2019-04-08 | 2019-05-03 | DHMR06061 | Vyvolávací automat XP 2000 | neprečerpáva chémiu | 711.6 |  | Kočiš | 5.023.01 | KRNM - ostatné RA
2019 | 704 | 2019-04-08 | 2019-05-06 | DHMR04969 | RTG prístroj skiagrafický | porucha horizontálneho pohybu | 55.2 |  | Kočiš | 5.023.01 | KRNM - ostatné RA
2019 | 705 | 2019-04-08 | 2019-05-21 | DHMS11554 | Automat vyvolávací | servis + premiestnenie | 165.6 |  | Kočiš | 5.023.08 | I. KRaZM - SNP
2019 | 707 | 2019-04-08 | 2019-05-21 | DHMS11482 | CCD Endokamerový systém | kĺb ramena mikroskopu sa nedá fixovať | 82.8 |  | Kočiš | 1.014.05 | Klinika ORL a chirurgie hlavy a krku SNP
2019 | 696 | 2019-04-08 | 2019-06-10 | DHMR07483 | Automat vyvoláv.KODAK Medical | el.prehliadka | 246.24 |  | Kočiš | 5.023.01 | KRNM - ostatné RA
2019 | 697 | 2019-04-08 | 2019-06-10 | DHMR07136 | Vyvolávací automat FPM800A | el.prehliadka | 246.24 |  | Kočiš | 5.023.01 | KRNM - ostatné RA
2019 | 698 | 2019-04-08 | 2019-06-10 | DHMR07261 | Vyvoláv.automat Classic E.O.S. | el.prehliadka | 246.24 |  | Kočiš | 5.023.01 | KRNM - ostatné RA
2019 | 699 | 2019-04-08 | 2019-06-10 | DHMR06061 | Vyvolávací automat XP 2000 | el.prehliadka | 246.24 |  | Kočiš | 5.023.01 | KRNM - ostatné RA
2019 | 700 | 2019-04-08 | 2019-06-10 | DHMR08580 | Prístroj RTG sklopná stena | el.prehliadka | 246.24 |  | Kočiš | 5.023.01 | KRNM - ostatné RA
2019 | 719 | 2019-04-09 | 2019-06-11 |  | Lehátka 3 ks | úprava | 432 |  | Kočiš | 5.558.01 | Endoskopia II. CHK RA
2019 | 734 | 2019-04-10 | 2019-05-24 | DHMR07889 | Píla oscilačná acculan 3Ti | techn.kontrola vysokootáčkových strojov | 120 |  | Kočiš | 5.188.06 | Združená tkanivová banka RA - laboratórna časť
2019 | 734 | 2019-04-10 | 2019-05-24 | PMR00784 | Brúska | techn.kontrola vysokootáčkových strojov | 120 |  | Kočiš | 5.188.06 | Združená tkanivová banka RA - laboratórna časť
2019 | 741 | 2019-04-10 | 2019-07-16 | OE5R00102853 | Oxymeter pulzný | oprava | 134.4 |  | Kočiš | 1.202.02 | JIS II. chirurgická klinika RA
2019 | 747 | 2019-04-10 | 2019-07-16 | DHMR07946 | Monitor vit. funkcií EDAN M8 | oprava | 237 |  | Kočiš | 1.202.02 | JIS II. chirurgická klinika RA
2019 | 761 | 2019-04-12 | 2019-05-02 | DHMR07261 | Vyvoláv.automat Classic E.O.S. | porucha | 512.4 |  | Kočiš | 5.023.01 | KRNM - ostatné RA
2019 | 760 | 2019-04-12 | 2019-07-15 | DHMR07694 | RTG Siremobil 2000 pojazd. | oprava krytu RTG lampy | 2550 |  | Kočiš | 5.023.01 | KRNM - ostatné RA
2019 | 775 | 2019-04-15 | 2019-05-22 | OE5S00303871 | Nabíjačka batérie | oprava | 82.8 |  | Kočiš | 5.185.05 | Centr.oper. trakt SNP
2019 | 776 | 2019-04-15 | 2019-05-22 | DHMSH11047 | Automat vyvolávací | oprava regeneračných čerpadiel | 242.4 |  | Kočiš | 5.023.12 | RTG SNP
2019 | 788 | 2019-04-15 | 2019-08-06 | DHMS11714 | Systém vrtací EC 300 | oprava lomeného násadca | 246 |  | Kočiš | 5.185.05 | Centr.oper. trakt SNP
2019 | 777 | 2019-04-15 | 2020-04-14 | DHMR07975 | Monitor EDAN M50 | výmena akumulátora a SPo2 snímača | 165.5 |  | Kočiš | 1.013.01 | Klinika úrazovej chirurgie RA
2019 | 794 | 2019-04-17 | 2019-05-07 | DHMS11584 | Mikroskop rutinný priamy | validácia | 53.2 |  | Kočiš | 2.062.05 | Ambulancia lekárskej genetiky OLM SNP
2019 | 794 | 2019-04-17 | 2019-05-07 | DHMSH10958 | Mikroskop lab. svetelný | validácia | 53.2 |  | Kočiš | 2.062.05 | Ambulancia lekárskej genetiky OLM SNP
2019 | 794 | 2019-04-17 | 2019-05-07 | DHMSH5818 | Mikroskop | validácia | 53.2 |  | Kočiš | 2.062.05 | Ambulancia lekárskej genetiky OLM SNP
2019 | 794 | 2019-04-17 | 2019-05-07 | DHMSH9280 | Mikroskop | validácia | 53.2 |  | Kočiš | 2.062.05 | Ambulancia lekárskej genetiky OLM SNP
2019 | 794 | 2019-04-17 | 2019-05-07 | OESHDM1/69961 | Mikroskop | validácia | 53.2 |  | Kočiš | 2.062.05 | Ambulancia lekárskej genetiky OLM SNP
2019 | 794 | 2019-04-17 | 2019-05-07 | OESHDM1/69980 | Mikroskop NFPK | validácia | 53.2 |  | Kočiš | 2.062.05 | Ambulancia lekárskej genetiky OLM SNP
2019 | 793 | 2019-04-17 | 2019-10-08 | DHMR04969 | RTG prístroj skiagrafický | návody na obsluhu RTG prístrojov | 441.6 |  | Kočiš | 5.023.01 | KRNM - ostatné RA
2019 | 890 | 2019-04-24 | 2019-05-06 | OES00203938 | Personal vortex V-1 PLUS | oprava | 55.2 |  | Kočiš | 5.034.02 | Ústav lekárskej a klin. mikrobiológie RA
2019 | 982 | 2019-05-09 | 2019-08-07 | DHMS11714 | Systém vrtací EC 300 | oprava lomeného držiaka | 218.4 |  | Kočiš | 5.185.05 | Centr.oper. trakt SNP
2019 | 1006 | 2019-05-10 | 2019-06-19 | DHMR07919 | Termostat Alpha RA 8 | čistenie a prefúkanie termostatu | 110.4 |  | Kočiš | 5.188.06 | Združená tkanivová banka RA - laboratórna časť
2019 | 1015 | 2019-05-14 | 2019-06-07 | OESHDM1/101248 | Trepačka-VORTEX-V-1 | nezapína sa | 215.4 |  | Kočiš | 2.062.05 | Ambulancia lekárskej genetiky OLM SNP
2019 | 1011 | 2019-05-14 | 2019-06-20 | DHMR07718 | Sankový mikrotom Slide 2003 | nefunkčné krájanie paraf.bločkov | 110.4 |  | Kočiš | 5.029.05 | Oddelenie patológie RA
2019 | 1063 | 2019-05-22 | 2019-06-18 | DHMR07942 | Mikroskop invert. Eclipse 80i | nastavenie obrazu, kontrola a servis | 45.6 |  | Kočiš | 5.188.06 | Združená tkanivová banka RA - laboratórna časť
2019 | 1064 | 2019-05-22 | 2019-06-18 | DHMR07940 | Mikroskop lab.Eclipse E 200 | kontrola a servis | 45.6 |  | Kočiš | 5.188.06 | Združená tkanivová banka RA - laboratórna časť
2019 | 1064 | 2019-05-22 | 2019-06-18 | DHMR07941 | Mikroskop inv.Eclipse TS 100F | kontrola a servis | 45.6 |  | Kočiš | 5.188.06 | Združená tkanivová banka RA - laboratórna časť
2019 | 1065 | 2019-05-22 | 2019-06-19 | OER00116561 | Pipeta mikro F1 8-kanálová | nenesáva tekutinu | 82.8 |  | Kočiš | 5.188.07 | ZTB - infertility RA
2019 | 1066 | 2019-05-22 | 2019-09-06 | DHMSH11202 | Lampa štrbinová | nesvieti | 207.6 |  | Kočiš | 1.015.05 | Očná klinika SNP
2019 | 1139 | 2019-06-03 | 2019-09-18 | DHMR08113 | Píla na sádru | BTK | 45.6 |  | Kočiš | 2.013.01 | Traumatologická ambulancia RA
2019 | 1139 | 2019-06-03 | 2019-09-18 | OER00101684 | Pílka na sádru | BTK | 45.6 |  | Kočiš | 2.013.01 | Traumatologická ambulancia RA
2019 | 1139 | 2019-06-03 | 2019-09-18 | OERN/058237 | Pílka oscilačná | BTK | 45.6 |  | Kočiš | 2.013.01 | Traumatologická ambulancia RA
2019 | 1153 | 2019-06-04 | 2019-07-11 | OERN/058237 | Pílka oscilačná | oprava | 92.4 |  | Kočiš | 2.013.01 | Traumatologická ambulancia RA
2019 | 1159 | 2019-06-05 | 2019-06-20 | DHMS11474 | Mikrotom sánkový | nefunkčné automat.krájanie bločkov | 572.4 |  | Kočiš | 5.029.05 | Oddelenie patológie RA
2019 | 1161 | 2019-06-05 | 2019-06-21 | DHMR06375 | RTG Siremobil Compact | porucha kolesa | 55.2 |  | Kočiš | 5.023.01 | KRNM - ostatné RA
2019 | 1162 | 2019-06-05 | 2019-06-21 | DHMR07849 | RTG mobilné s C-ramenom | porucha expozičného spínača | 282 |  | Kočiš | 5.023.01 | KRNM - ostatné RA
2019 | 1160 | 2019-06-05 | 2019-06-28 | DHMR05939 | RTG prístr.Chiragraf MP 50 Chi | porucha kazetového vozíka | 110.4 |  | Kočiš | 5.023.01 | KRNM - ostatné RA
2019 | 1158 | 2019-06-05 | 2020-02-06 | DHMS11535 | RTG prístroj pojazdný | zaseknutá brzda | 82.8 |  | Kočiš | 5.023.08 | I. KRaZM - SNP
2019 | 1210 | 2019-06-10 | 2019-08-05 | DHMSH4269 | Zostava RTG | zlý prúdový chránič | 187.2 |  | Kočiš | 5.023.12 | RTG SNP
2019 | 1227 | 2019-06-11 | 2019-06-27 |  | vŕtačky 18 ks | BTK | 729.6 |  | Kočiš | S.013.01 | Operačné sály KUCH RA
2019 | 1241 | 2019-06-12 | 2019-06-18 | DHMR06181 | Jenamed 2 | servis a validácia | 45.6 |  | Kočiš | 2.009.04 | Centrum asistovanej reprodukcie RA
2019 | 1241 | 2019-06-12 | 2019-06-18 | DHMR06186 | Jenamed 2-fluoresc. | servis a validácia | 45.6 |  | Kočiš | 2.009.04 | Centrum asistovanej reprodukcie RA
2019 | 1263 | 2019-06-17 | 2019-06-28 | DHMR05682 | RTG prístroj STOMAX 101 | oprava | 3670.8 |  | Kočiš | 5.023.65 | Stomatológia -RTG prac. RA
2019 | 1285 | 2019-06-20 | 2019-08-06 | DHMSH8086 | RTG prístroj pojazdný | oprava sieťového kábla | 48 |  | Kočiš | 5.023.51 | I. KRaZM - SNP
2019 | 1283 | 2019-06-20 | 2019-08-08 | DHMSH4269 | Zostava RTG | zasekávanie horizont.pohybu RTG lampy | 55.2 |  | Kočiš | 5.023.51 | RTG SNP
2019 | 1302 | 2019-06-27 | 2019-07-11 | DHMR07394 | Dermatóm elektr.ZIMMER 8821-06 | oprava | 55.2 |  | Kočiš | S.013.01 | Centr.oper. sály RA
2019 | 1312 | 2019-06-27 | 2019-08-06 | DHMS11562 | Centrifuga Eppendorf 5702 | oprava - padá kryt | 84 |  | Kočiš | 5.024.52 | OLM - pododdelenie klin. biochémie SNP
2019 | 1303 | 2019-06-27 | 2019-08-07 | PMS00877 | Nadstavec GB660R | oprava | 324.6 |  | Kočiš | 5.185.05 | Centr.oper. trakt SNP
2019 | 1311 | 2019-06-27 | 2019-08-20 | OESHDM1/81571 | Kúpeľ vodná | oprava resp. posúdenie TS | 168 |  | Kočiš | 5.188.53 | Združená tkanivová banka SNP
2019 | 1311 | 2019-06-27 | 2019-08-20 | OESHDM1/81572 | Kúpeľ vodná | oprava resp. posúdenie TS | 168 |  | Kočiš | 5.188.53 | Združená tkanivová banka SNP
2019 | 1328 | 2019-07-02 | 2019-08-19 | DHMS11522 | Autotechnikón | porucha napájacieho a záložného zdroja | 2138.4 |  | Kočiš | 5.029.51 | Oddelenie patológie RA
2019 | 1344 | 2019-07-03 | 2019-07-11 | DHMR07733 | Audiometer digitálny MAICO | oprava slúchadiel | 55.2 |  | Kočiš | 1.306.51 | Klinika prac. lek. a klin. toxikológie RA
2019 | 1360 | 2019-07-08 | 2019-08-16 | OERN/1122 | Mikroskop binokulárny | validácia | 45.6 |  | Kočiš | 5.218.51 | Krvná banka RA + SNP
2019 | 1360 | 2019-07-08 | 2019-08-16 | OESHDM2/22097 | Mikroskop binokulárny | validácia | 45.6 |  | Kočiš | 5.218.51 | Krvná banka RA + SNP
2019 | 1397 | 2019-07-15 | 2019-08-09 | DHMSH4269 | Zostava RTG | uzatváranie sek.clon pred expozíciou | 55.2 |  | Kočiš | 5.023.51 | RTG SNP
2019 | 1363 | 2019-07-15 | 2019-08-14 | DHMR07459 | Lampa štrbinová SL 980 | oprava | 55.02 |  | Kočiš | 1.015.01 | Očné oddelenie RA
2019 | 1404 | 2019-07-15 | 2019-08-16 | DHMR05483 | Nicolet Spirit | posúdenie TS | 27.6 |  | Kočiš | 1.306.51 | Klinika prac. lek. a klin. toxikológie RA
2019 | 1429 | 2019-07-18 | 2019-08-12 | DHMS11474 | Mikrotom sánkový | nefunkčné automat.krájanie bločkov | 110.4 |  | Kočiš | 5.029.51 | Oddelenie patológie RA
2019 | 1430 | 2019-07-18 | 2019-08-16 | DHMSH3757 | Mikroskop amplival+zdroj | validácia | 45.6 |  | Kočiš | 1.001.05 | I. interná klinika SNP
2019 | 1428 | 2019-07-18 | 2019-10-01 | DHMSH11181 | Mikroskop fluorescenčný | výmena žiarovky | 469.2 |  | Kočiš | 5.029.51 | Oddelenie patológie RA
2019 | 1431 | 2019-07-23 | 2019-08-13 | DHMR08365 | Prístroj RTG pojazdný | padá rameno | 55.2 |  | Kočiš | 5.023.54 | ORaZM - rádiológia 2 RA
2019 | 1434 | 2019-07-23 | 2019-08-13 | DHMR06375 | RTG Siremobil Compact | nedá sa zapnúť | 55.2 |  | Kočiš | 5.023.54 | KRNM - ostatné RA
2019 | 1451 | 2019-07-24 | 2019-08-13 |  | RTG okuliare | oprava | 27.6 |  | Kočiš | S.012.01 | Operačná sála Urologické oddelenie RA
2019 | 1544 | 2019-08-15 | 2019-09-12 | DHMR08052 | Stôl exidačný PP-AV2 | oprava ventilátora | 619.2 |  | Kočiš | 5.029.52 | Ústav patológie RA
2019 | 1558 | 2019-08-26 | 2019-09-13 | OERN/46091 | Oftalmoskop halogénový | oprava - nesvieti | 97.2 |  | Kočiš | 1.015.01 | Očné oddelenie RA
2019 | 1577 | 2019-08-26 | 2019-09-13 | DHMR07136 | Vyvolávací automat FPM800A | porucha obehového čerpadla | 567.6 |  | Kočiš | 5.023.56 | ORaZM - rádiológia 4 RA
2019 | 1578 | 2019-08-26 | 2019-09-16 | DHMS11768 | Systém vŕtací | oprava násadca -zaseknutý vrták | 82.8 |  | Kočiš | 5.185.05 | Centr.oper. trakt SNP
2019 | 1587 | 2019-08-27 | 2019-09-17 | DHMR07332 | Odvodňov.autom-autotexcelsior | oprava -nefunkčný | 4672.8 |  | Kočiš | 5.029.51 | Oddelenie patológie RA
2019 | 1603 | 2019-09-04 | 2019-10-11 | DHMR07970 | lampa štrbinová CSO SL | zadrháva ovládacie rameno | 138 |  | Kočiš | 1.015.01 | Očné oddelenie RA
2019 | 1632 | 2019-09-09 | 2019-09-19 | DHMSH11046 | RTG prístroj Multix Pro | porucha úchytu rtg.kazety vo vertixe | 110.4 |  | Kočiš | 5.023.51 | KRaZM rádiológia 1 SNP
2019 | 1633 | 2019-09-09 | 2019-10-01 | DHMSH4269 | Zostava RTG | nefixuje rontgenka | 717.6 |  | Kočiš | 5.023.51 | KRaZM rádiológia 1 SNP
2019 | 1650 | 2019-09-11 | 2019-10-11 | OESHDM1/151575 | Žiarič germicídny PROLUX GK30W | výmena a nastavenie mechanických hodín | 84 |  | Kočiš | 5.188.53 | Združená tkanivová banka RA - I.pavilon
2019 | 1684 | 2019-09-17 | 2019-10-01 | DHMR07255 | RTG prístroj Arcadis Varic poj | porucha | 193.2 |  | Kočiš | 5.023.54 | ORaZM - rádiológia 2 RA
2019 | 1685 | 2019-09-17 | 2019-10-01 | DHMR06375 | RTG Siremobil Compact | porucha | 82,8,2019 |  | Kočiš | 5.023.54 | ORaZM - rádiológia 2 RA
2019 | 1683 | 2019-09-17 | 2019-10-02 | DHMR07796 | Automat vyvolávací X-Ray 2000 | porucha | 614.4 |  | Kočiš | 5.023.54 | ORaZM - rádiológia 2 RA
2019 | 1697 | 2019-09-20 | 2019-10-03 | DHMR06358 | Negatoskop KPR-160 | posúdenie TS | 55.2 |  | Kočiš | 5.576.53 | KRaZM - počítačová tomografia RA
2019 | 1698 | 2019-09-20 | 2019-10-03 | DHMSH11310 | Mikrotom sánkový | oprava | 572.4 |  | Kočiš | 5.029.51 | Oddelenie patológie RA
2019 | 1704 | 2019-09-20 | 2019-10-03 | DHMR08758 | Fakoemulzifikačný prístroj | oprava kábla | 82.8 |  | Kočiš | S.015.01 | Operačná sála Očné oddelenie RA
2019 | 1734 | 2019-09-27 | 2019-10-15 | DHMR06357 | Negatoskop KPR-160 | posúdenie TS | 27.6 |  | Kočiš | 5.023.57 | ORaZM - rádiológia 5 RA
2019 | 1732 | 2019-09-27 | 2019-10-28 | DHMR07261 | Vyvoláv.automat Classic E.O.S. | porucha | 1147.2 |  | Kočiš | 5.023.56 | ORaZM - rádiológia 4 RA
2019 | 1733 | 2019-09-27 | 2019-10-29 | DHMR06061 | Vyvolávací automat XP 2000 | porucha | 1059.6 |  | Kočiš | 5.023.55 | ORaZM - rádiológia 3 RA
2019 | 1773 | 2019-10-02 | 2019-10-15 | OERN/058237 | Pílka oscilačná | oprava | 55.2 |  | Kočiš | 2.010.54 | KUCH - chir. amb. č. 4 RA
2019 | 1805 | 2019-10-07 | 2019-10-16 | DHMR08371 | Prístroj RTG C-rameno | porucha horizontálneho pohybu | 55.2 |  | Kočiš | 5.023.54 | ORaZM - rádiológia 2 RA
2019 | 1815 | 2019-10-09 | 2019-10-30 | DHMSH11077 | Mikroskop hemat.Opton Carl.Zei | servis a validácia | 45.6 |  | Kočiš | 5.031.51 | OLM - hematológia a transfuziológia 1 SNP
2019 | 1815 | 2019-10-09 | 2019-10-30 | DHMSH261 | Mikroskop | servis a validácia | 45.6 |  | Kočiš | 5.031.51 | OLM - hematológia a transfuziológia 1 SNP
2019 | 1815 | 2019-10-09 | 2019-10-30 | DHMSH5811 | Mikroskop | servis a validácia | 45.6 |  | Kočiš | 5.031.51 | OLM - hematológia a transfuziológia 1 SNP
2019 | 1815 | 2019-10-09 | 2019-10-30 | DHMSH5825 | Mikroskop | servis a validácia | 45.6 |  | Kočiš | 5.031.51 | OLM - hematológia a transfuziológia 1 SNP
2019 | 1815 | 2019-10-09 | 2019-10-30 | OES00213556 | Mikroskop PRIMO STAR | servis a validácia | 45.6 |  | Kočiš | 5.031.51 | OLM - hematológia a transfuziológia 1 SNP
2019 | 1817 | 2019-10-09 | 2019-11-13 | OESHDM1/65189 | Obruba skúšobná | oprava | 82.8 |  | Kočiš | 2.015.59 | Očná kl. - oftal. amb. č. 5 pediatrická SNP
2019 | 1817 | 2019-10-09 | 2019-11-13 | OESHDM1/65193 | Obruba skúšobná | oprava | 82.8 |  | Kočiš | 2.015.59 | Očná kl. - oftal. amb. č. 5 pediatrická SNP
2019 | 1817 | 2019-10-09 | 2019-11-13 | OESHDM1/65194 | Obruba skúšobná | oprava | 82.8 |  | Kočiš | 2.015.59 | Očná kl. - oftal. amb. č. 5 pediatrická SNP
2019 | 1832 | 2019-10-15 | 2019-10-29 | DHMR08968 | Veža laparoskopická | oprava | 55.2 |  | Kočiš | S.010.01 | Operačná sála II. Chirurgická klinika
2019 | 1840 | 2019-10-16 | 2019-10-30 | DHMR07755 | Zariad. na úpravu vzoriek | tečie prívodná voda z prístroja | 285.6 |  | Kočiš | 5.029.51 | Oddelenie patológie RA
2019 | 1867 | 2019-10-22 | 2019-10-21 | DHMR07943 | Centrifuga Rotixa 50RS | servis - čistenie a prefúkanie | 138 |  | Kočiš | 5.188.52 | Združená tkanivová banka RA - laboratórna časť
2019 | 1886 | 2019-10-25 | 2019-11-15 | OERN/058237 | Pílka oscilačná | oprava | 27.6 |  | Kočiš | 2.010.54 | KUCH - chir. amb. č. 4 RA
2019 | 1887 | 2019-10-25 | 2019-11-15 | OER00101684 | Pílka na sádru | poškodený kábel | 55.2 |  | Kočiš | 2.010.54 | KUCH - chir. amb. č. 4 RA
2019 | 1892 | 2019-10-25 | 2019-11-18 | DHMR07768 | Mikrotóm sánkový SLIDE 2003 | nefunkčné krájanie paraf.bločkov | 110.4 |  | Kočiš | 5.029.51 | Oddelenie patológie RA
2019 | 1924 | 2019-11-04 | 2019-11-11 | OES00205944 | Záznamník teploty | výmena batérie do snímača teplôt | 72 |  | Kočiš | 5.188.53 | Združená tkanivová banka RA - I.pavilon
2019 | 1932 | 2019-11-04 | 2019-11-18 | OESHDM3/434 | Váha jemná s vrchn.miskou | oprava | 500.4 |  | Kočiš | 5.034.51 | Ústav lekárskej a klin. mikrobiológie RA
2019 | 1947 | 2019-11-08 | 2019-11-15 | DHMR07970 | lampa štrbinová CSO SL | oprava | 219.6 |  | Kočiš | 1.015.01 | Očné oddelenie RA
2019 | 1948 | 2019-11-08 | 2020-01-16 | DHMS11701 | Lampa štrbinová CSO SL 980-5x | oprava kábla | 138 |  | Kočiš | 1.015.05 | Očná klinika SNP
2019 | 2009 | 2019-11-18 | 2020-01-14 | OERN/054216 | Mikroskop Bipolár | ročná kontrola | 45.6 |  | Kočiš | 5.024.51 | OLM - klinická biochémia 1 RA toxikológia
2019 | 2009 | 2019-11-18 | 2020-01-14 | OERN/3700 | Mikroskop binokulárny | ročná kontrola | 45.6 |  | Kočiš | 5.024.51 | OLM - klinická biochémia 1 RA toxikológia
2019 | 2030 | 2019-11-19 | 2020-01-20 | DHMR08099 | Perimeter poč. Optopol PTS 910 | nedá sa nastaviť opierka brady | 55.2 |  | Kočiš | 1.015.01 | Očné oddelenie RA
2019 | 2043 | 2019-11-21 | 2020-01-15 | DHMSH11062 | Mikroskop | validácia | 45.6 |  | Kočiš | 5.024.52 | OLM - klinická biochémia 2 SNP
2019 | 2043 | 2019-11-21 | 2020-01-15 | OESHDM1/82754 | Mikroskop | validácia | 45.6 |  | Kočiš | 5.024.52 | OLM - klinická biochémia 2 SNP
2019 | 2049 | 2019-11-22 | 2020-01-15 | DHMSH11077 | Mikroskop hemat.Opton Carl.Zei | posúdenie TS | 27,6, |  | Kočiš | 5.031.51 | OLM - hematológia a transfuziológia 1 SNP
2019 | 2049 | 2019-11-22 | 2020-01-15 | DHMSH261 | Mikroskop | posúdenie TS | 27,6, |  | Kočiš | 5.031.51 | OLM - hematológia a transfuziológia 1 SNP
2019 | 2072 | 2019-11-28 | 2020-01-17 | DHMS11714 | Systém vrtací EC 300 | oprava držiaka frézy -nezamyká | 273 |  | Kočiš | 5.185.05 | Centr.oper. trakt SNP
2019 | 2111 | 2019-12-06 | 2020-01-22 | DHMR07255 | RTG prístroj Arcadis Varic poj | posúdenie TS | 62.12 |  | Kočiš | 5.023.54 | ORaZM - rádiológia 2 RA
2019 | 2162 | 2019-12-30 | 2020-02-24 | OERN/40839 | Prietokomer | oprava | 110.4 |  | Kočiš | 1.306.51 | Klinika prac. lek. a klin. toxikológie RA
2020 | 18 | 2020-01-09 | 2020-02-03 | DHMR06888 | Kolposkop 1H3 G na statíve | servisná kontrola | 45.6 |  | Kočiš | 2.013.52 | ZTB - amb. úrazovej chir. č. 2 RA
2020 | 32 | 2020-01-13 | 2020-01-21 | DHMR07814 | Lampa štrbinová | oprava | 110.4 |  | Kočiš | 1.015.01 | Očné oddelenie RA
2020 | 57 | 2020-01-14 | 2020-01-23 | DHMSH10970 | Tomograf ocného pozadia | oprava opierky | 110.4 |  | Kočiš | 2.015.59 | Očná kl. - oftal. amb. č. 5 pediatrická SNP
2020 | 76 | 2020-01-15 | 2020-02-03 | OES00206843 | Pipeta mechanická mLINE | nedá sa nastaviť požadovaný objem | 55.2 |  | Kočiš | 5.188.51 | Združená tkanivová banka RA - interfility
2020 | 88 | 2020-01-16 | 2020-02-05 | DHMR06061 | Vyvolávací automat XP 2000 | porucha | 1196.4 |  | Kočiš | 5.023.55 | ORaZM - rádiológia 3 RA
2020 | 115 | 2020-01-22 | 2020-02-06 | DHMR06663 | Mikroskop-stereo NIKON SMZ-645 | oprava, prečistenie a validácia | 100.8 |  | Kočiš | 5.188.51 | Združená tkanivová banka RA - interfility
2020 | 140 | 2020-01-24 | 2020-02-04 | DHMR07796 | Automat vyvolávací X-Ray 2000 | porucha valcov | 681.6 |  | Kočiš | 5.023.54 | ORaZM - rádiológia 2 RA
2020 | 153 | 2020-01-24 | 2020-02-25 | PMR01845 | Nadstavec GB 660R | oprava nadstavca k oscilačnej pílke | 110.4 |  | Kočiš | S.013.01 | Operačné sály KUCH RA
2020 | 139 | 2020-01-24 | 2020-03-06 |  | Sánkové mikrotómy Slide 7ks | serv.prehliadka a validácia | 386.4 |  | Kočiš | 5.029.51 | Oddelenie patológie RA
2020 | 138 | 2020-01-24 | 2020-04-24 |  | Mikroskopy 20ks | revízia a kalibrácia | 912 |  | Kočiš | 5.029.51 | Oddelenie patológie RA
2020 | 182 | 2020-01-28 | 2020-02-05 | DHMR05949 | Vyvolávací automat XP 2000 | posúdenie TS | 27.6 |  | Kočiš | 5.023.54 | ORaZM - rádiológia 2 RA
2020 | 211 | 2020-01-31 | 2020-02-25 | DHMR07873 | Refraktokeratometer | revízia | 45.6 |  | Kočiš | 1.015.01 | Očné oddelenie RA
2020 | 211 | 2020-01-31 | 2020-02-25 | OER00115901 | Lampa štrbinová TSL 6000 Z | revízia | 45.6 |  | Kočiš | 1.015.01 | Očné oddelenie RA
2020 | 211 | 2020-01-31 | 2020-02-25 | OERN/17316 | Svetelné optotypy | revízia | 45.6 |  | Kočiš | 1.015.01 | Očné oddelenie RA
2020 | 211 | 2020-01-31 | 2020-02-25 | OERN/17471 | Fokometer | revízia | 45.6 |  | Kočiš | 1.015.01 | Očné oddelenie RA
2020 | 267 | 2020-02-05 | 2020-02-21 | DHMR07415 | Kolorimeter SPEKOL 11 | oprava svetelného zdroja | 88.8 |  | Kočiš | 5.024.51 | OLM - klinická biochémia 1 RA toxikológia
2020 | 268 | 2020-02-05 | 2020-03-05 | OES00204862 | Kliešte úchopové | neotvárajú sa | 27.6 |  | Kočiš | S.012.05 | Operačná sála Urologická klinika SNP
2020 | 255 | 2020-02-05 | 2020-03-06 | DHMR06841 | Leica-Mikrotom SM2000RA sánkov | prehliadka a validácia | 55.2 |  | Kočiš | 5.029.52 | Ústav patológie RA
2020 | 256 | 2020-02-05 | 2020-04-24 | DHMR07567 | Mikroskop BX41 | revízia a kalibrácia | 45.6 |  | Kočiš | 5.029.52 | Ústav patológie RA
2020 | 256 | 2020-02-05 | 2020-04-24 | OERN/7149 | Stereomikroskop | revízia a kalibrácia | 45.6 |  | Kočiš | 5.029.52 | Ústav patológie RA
2020 | 280 | 2020-02-06 | 2020-02-17 |  | nastaviteľná automat. pipeta | oprava | 55.2 |  | Kočiš | 5.024.51 | OLM - klinická biochémia 1 RA toxikológia
2020 | 272 | 2020-02-06 | 2020-02-20 | DHMR05939 | RTG prístr.Chiragraf MP 50 Chi | porucha vertigrafu | 357.6 |  | Kočiš | 5.023.56 | ORaZM - rádiológia 4 RA
2020 | 270 | 2020-02-06 | 2020-02-21 | DHMR08371 | Prístroj RTG C-rameno | porucha bŕzd | 55.2 |  | Kočiš | 5.023.57 | ORaZM - rádiológia 2 RA
2020 | 271 | 2020-02-06 | 2020-03-10 | DHMR06375 | RTG Siremobil Compact | porucha koliesok | 368.4 |  | Kočiš | 5.023.57 | ORaZM - rádiológia 2 RA
2020 | 281 | 2020-02-06 | 2020-03-16 | DHMS11686 | USG DWL EZ - Dop | poškodený kábel k USG prístroju | 82.8 |  | Kočiš | 1.037.05 | Neurochirurgická klinika SNP
2020 | 318 | 2020-02-17 | 2020-02-24 | DHMR07122 | Mikroskop DMLB 2 | výmena žiarovky v mikroskope | 84 |  | Kočiš | 5.029.51 | Oddelenie patológie RA
2020 | 366 | 2020-02-19 | 2020-07-29 | PMSH11282-78 | kliešte opt.pre cudzie telesá | oprava resp. posúdenie TS | 27.6 |  | Kočiš | S.014.05 | Operačná sála ORL klinika
2020 | 391 | 2020-02-24 | 2020-03-17 | DHMSH10938 | Litotriptor | oprava ovládača k litotriptoru -vypadáva kontakt | 27.6 |  | Kočiš | 1.012.05 | Urologická klinika SNP
2020 | 408 | 2020-02-26 | 2020-03-11 | DHMSH9824 | Mikroskop laboratórny | validácia | 45.6 |  | Kočiš | 5.024.52 | OLM - klinická biochémia 2 SNP
2020 | 409 | 2020-02-26 | 2020-03-11 |  | Mikroskop PZO SK14 | validácia | 45.6 |  | Kočiš | 5.031.06 | OLM - poddodelenie klinickej hematológie RA
2020 | 421 | 2020-02-26 | 2020-03-11 | DHMR07261 | Vyvoláv.automat Classic E.O.S. | porucha | 189.6 |  | Kočiš | 5.023.56 | ORaZM - rádiológia 4 RA
2020 | 422 | 2020-02-26 | 2020-03-19 | DHMR04969 | RTG prístroj skiagrafický | porucha statívu | 55.2 |  | Kočiš | 5.023.55 | ORaZM - rádiológia 3 RA
2020 | 442 | 2020-03-02 | 2020-03-18 | DHMSH10938 | Litotriptor | posúdenie TS | 27.6 |  | Kočiš | 1.012.05 | Urologická klinika SNP
2020 | 443 | 2020-03-02 | 2020-03-18 | DHMR07137 | RDG prístroj Multix PRO-P RTG | posúdenie TS | 27.6 |  | Kočiš | 5.023.56 | ORaZM - rádiológia 4 RA
2020 | 444 | 2020-03-02 | 2020-03-18 | DHMR07136 | Vyvolávací automat FPM800A | posúdenie TS | 27.6 |  | Kočiš | 5.023.56 | ORaZM - rádiológia 4 RA
2020 | 448 | 2020-03-05 | 2020-03-14 | DHMR07137 | RDG prístroj Multix PRO-P RTG | demontáž RTG pracoviska | 2988 |  | Kočiš | 5.023.56 | ORaZM - rádiológia 4 RA
2020 | 487 | 2020-03-06 | 2020-03-18 | PMR7459-1 | Aplikačný tonometer | padá opierka brady | 27.6 |  | Kočiš | 1.015.01 | Očné oddelenie RA
2020 | 502 | 2020-03-06 | 2020-03-19 | DHMS11474 | Mikrotom sánkový | nefunkčné automat.krájanie bločkov | 572.4 |  | Kočiš | 5.029.51 | Oddelenie patológie RA
2020 | 460 | 2020-03-06 | 2020-03-26 | PMS00345 | Reflektor čelový LED | pošk.el. kábel | 82.8 |  | Kočiš | 1.014.05 | Klinika ORL a chirurgie hlavy a krku SNP
2020 | 483 | 2020-03-06 | 2020-03-26 | DHMSH10769 | Mikroskop Olympus | validácia | 45.6 |  | Kočiš | 5.040.54 | OLM . klinickká imunológia a alergológia
2020 | 483 | 2020-03-06 | 2020-03-26 | OESHDM1/70702 | Mikroskop | validácia | 45.6 |  | Kočiš | 5.040.54 | OLM . klinickká imunológia a alergológia
2020 | 483 | 2020-03-06 | 2020-03-26 | OESHDM1/70703 | Mikroskop | validácia | 45.6 |  | Kočiš | 5.040.54 | OLM . klinickká imunológia a alergológia
2020 | 483 | 2020-03-06 | 2020-03-26 | OESHDM1/70713 | Mikroskop | validácia | 45.6 |  | Kočiš | 5.040.54 | OLM . klinickká imunológia a alergológia
2020 | 456 | 2020-03-06 | 2020-04-16 | DHMS11767 | Systém frézovací | oprava násadca | 315.6 |  | Kočiš | 5.185.05 | Centr.oper. trakt SNP
2020 | 524 | 2020-03-09 | 2020-07-28 | PMR7227-5 | Kliešte | posúdenie TS - zlomené | 27.6 |  | Kočiš | S.012.01 | Operačná sála Urologické oddelenie RA
2020 | 535 | 2020-03-11 | 2020-03-25 | DHMSH4269 | Zostava RTG | porucha stropného statívu a ovl.panelu | 1641.6 |  | Kočiš | 5.023.51 | KRaZM rádiológia 1 SNP
2020 | 526 | 2020-03-11 | 2020-03-27 | DHMR05939 | RTG prístr.Chiragraf MP 50 Chi | porucha statívu | 484.8 |  | Kočiš | 5.023.56 | ORaZM - rádiológia 4 RA
2020 | 527 | 2020-03-11 | 2020-05-22 |  | CT prístroj Somatom Sensation | Demontáž | 4176 |  | Kočiš | 5.576.53 | KRaZM - počítačová tomografia RA
2020 | 576 | 2020-03-23 | 2020-04-16 | DHMR06954 | Monitor S/5 Compact critical c | servisná kontrola | 330 |  | Kočiš | 1.202.02 | JIS II. chirurgická klinika RA
2020 | 577 | 2020-03-23 | 2020-04-16 | DHMR06952 | Monitor S/5 Compact critical c | servisná kontrola | 330 |  | Kočiš | 1.202.02 | JIS II. chirurgická klinika RA
2020 | 578 | 2020-03-23 | 2020-04-16 | DHMR07077 | Monitor S/5 Compact critical c | servisná kontrola | 27.6 |  | Kočiš | 1.202.02 | JIS II. chirurgická klinika RA
2020 | 603 | 2020-03-31 | 2020-04-09 | OESHDM1/110003 | Žiarič bakter.+SPH | oprava | 128.4 |  | Kočiš | 5.188.51 | Združená tkanivová banka RA - interfility
2020 | 604 | 2020-03-31 | 2020-04-09 | DHMR06663 | Mikroskop-stereo NIKON SMZ-645 | pokazený stolček | 55.2 |  | Kočiš | 5.188.51 | Združená tkanivová banka RA - interfility
2020 | 608 | 2020-04-01 | 2020-04-09 | DHMR05939 | RTG prístr.Chiragraf MP 50 Chi | posúdenie TS | 27.6 |  | Kočiš | 5.023.56 | ORaZM - rádiológia 4 RA
2020 | 606 | 2020-04-01 | 2020-04-14 | DHMR07261 | Vyvoláv.automat Classic E.O.S. | posúdenie TS | 27.6 |  | Kočiš | 5.023.56 | ORaZM - rádiológia 4 RA
2020 | 607 | 2020-04-01 | 2020-04-14 | DHMR07261 | Vyvoláv.automat Classic E.O.S. | demontáž | 82.8 |  | Kočiš | 5.023.56 | ORaZM - rádiológia 4 RA
2020 | 609 | 2020-04-01 | 2020-04-14 | DHMR05939 | RTG prístr.Chiragraf MP 50 Chi | demontáž | 3552 |  | Kočiš | 5.023.56 | ORaZM - rádiológia 4 RA
2020 | 619 | 2020-04-06 | 2020-05-04 | OER00114171 | Žiarič germicidný | nastavenie časovača | 84.6 |  | Kočiš | 5.576.53 | KRaZM - počítačová tomografia RA
2020 | 619 | 2020-04-06 | 2020-05-04 | OER00114172 | Žiarič germicidný | nastavenie časovača | 84.6 |  | Kočiš | 5.576.53 | KRaZM - počítačová tomografia RA
2020 | 643 | 2020-04-08 | 2020-05-05 | DHMR07301 | RTG prístroj poj.Basic 100-15 | porucha | 82.8 |  | Kočiš | 5.023.54 | ORaZM - rádiológia 2 RA
2020 | 670 | 2020-04-15 | 2020-05-05 | OERN/46261 | Micropipeta | servis a prečistenie | 27.6 |  | Kočiš | 5.188.51 | Združená tkanivová banka RA - interfility
2020 | 670 | 2020-04-15 | 2020-05-05 | OERN/46262 | Micropipeta | servis a prečistenie | 27.6 |  | Kočiš | 5.188.51 | Združená tkanivová banka RA - interfility
2020 | 678 | 2020-04-20 | 2020-05-07 | DHMR06444 | RTG Angiostar PLUS | posúdenie TS | 27.6 |  | Kočiš | 5.023.58 | ORaZM - rádiológia 6 RA USG
2020 | 679 | 2020-04-20 | 2020-05-07 | DHMR07670 | RTG prístroj poj. C rameno | porucha kábla | 2550 |  | Kočiš | 5.023.51 | KRaZM rádiológia 1 SNP
2020 | 689 | 2020-04-27 | 2020-05-11 | DHMS11838 | Perimeter automat.počítačový | výmena ovládača, perimeter nesvieti | 165.6 |  | Kočiš | 2.015.59 | Očná kl. - oftal. amb. č. 5 pediatrická SNP
2020 | 695 | 2020-04-27 | 2020-05-28 | PMR5934-14 | RTG pristroj MP 15 | el.revízia RTG prístroja | 420 |  | Kočiš | 2.012.54 | Urol. odd. - urol. amb. č. 4 litotrypsia RA
2020 | 727 | 2020-05-11 | 2020-05-27 | DHMR07767 | RTG VMX pojazdný | posúdenie TS | 27.6 |  | Kočiš | 5.023.56 | ORaZM - rádiológia 4 RA
2020 | 745 | 2020-05-12 | 2020-05-27 | DHMR07938 | Box laminárny MB 120 | výmena trubice germ. žiariča | 84 |  | Kočiš | 5.188.52 | Združená tkanivová banka RA - laboratórna časť
2020 | 760 | 2020-05-14 | 2020-07-28 | DHMSH4533 | Utrazvuk | posúdenie TS | 27,6, |  | Kočiš | 1.027.05 | Oddelenie FBaLR SNP
2020 | 761 | 2020-05-14 | 2020-07-28 | DHMSH3751 | Prístroj dráždiaci | posúdenie TS | 27.6 |  | Kočiš | 1.027.05 | Oddelenie FBaLR SNP
2020 | 770 | 2020-05-18 | 2020-06-26 | DHMSH11283 | CT SOMATOM SENSATION 64 CARDIA | výmena prúdového chrániča | 145.2 |  | Kočiš | 5.576.52 | KRaZM - počítačová tomografia SNP
2020 | 812 | 2020-05-21 | 2020-06-25 | DHMR03422 | Mikroskop Amplival | validácia | 182.4 |  | Kočiš | 5.034.51 | Ústav lekárskej a klin. mikrobiológie RA
2020 | 813 | 2020-05-21 | 2020-06-26 | DHMSH4269 | Zostava RTG | porucha stropného statívu | 82.8 |  | Kočiš | 5.023.51 | KRaZM rádiológia 1 SNP
2020 | 819 | 2020-05-21 | 2020-07-29 | DHMS11550 | Pulzný oximeter BCI 6004 | posúdenie TS | 27.6 |  | Kočiš | 1.051.05 | Neonatologické odd. SNP
2020 | 819 | 2020-05-21 | 2020-07-29 | DHMSH11370 | Pulzný oxymeter | posúdenie TS | 27.6 |  | Kočiš | 1.051.05 | Neonatologické odd. SNP
2020 | 820 | 2020-05-21 | 2020-07-29 | DHMSH6909 | Inkubátor pojazdný | posúdenie TS | 27.6 |  | Kočiš | 1.051.05 | Neonatologické odd. SNP
2020 | 821 | 2020-05-21 | 2020-07-29 | DHMR04760 | Inkubátor klinický IK 31 | posúdenie TS | 27.6 |  | Kočiš | 1.051.05 | Neonatologické odd. SNP
2020 | 821 | 2020-05-21 | 2020-07-29 | DHMR04861 | Inkubátor klinický IK 31 | posúdenie TS | 27.6 |  | Kočiš | 1.051.05 | Neonatologické odd. SNP
2020 | 847 | 2020-05-25 | 2020-06-03 | DHMR04969 | RTG prístroj skiagrafický | oprava-porucha generátora | 284.4 |  | Ing.Kočiš | 5.023.55 | ORaZM - rádiológia 3 RA
2020 | 890 | 2020-06-05 | 2020-06-24 | DHMR07889 | Píla oscilačná acculan 3Ti | validácia | 112.8 |  | Ing.Kočiš | 5.188.52 | Združená tkanivová banka RA - laboratórna časť
2020 | 890 | 2020-06-05 | 2020-06-24 | PMR00784 | Brúska | validácia | 112.8 |  | Ing.Kočiš | 5.188.52 | Združená tkanivová banka RA - laboratórna časť
2020 | 885 | 2020-06-05 |  | DHMSH10777 | Dávkovač injekčný | technické posúdenie-vyradenie | 23 |  | Ing.Kočiš | 2.048.52 | I.Int.klinika
2020 | 907 | 2020-06-09 | 2020-07-23 | OERN/40171 | Stimulátor TENS prístroj | technické posúdenie-vyradenie | 23 |  | Ing.Kočiš | 1.004.01 | Neurologické oddelenie RA
2020 | 935 | 2020-06-09 | 2020-07-23 | DHMSH11145 | Cystokop operačný | posúdenie TS | 23 |  | Ing.Kočiš | 1.012.05 | Urologická klinika SNP
2020 | 936 | 2020-06-09 | 2020-07-23 | DHMSH11278 | Endoskopia R.Wolf | posúdenie TS | 23 |  | Ing.Kočiš | 1.012.05 | Urologická klinika SNP
2020 | 964 | 2020-06-10 | 2020-07-03 | PMR01304 | RTG vvozík | S3030676 | 69 |  | Ing.Kočiš | 5.023.57 | ORDGaZM
2020 | 958 | 2020-06-10 | 2020-07-23 | DHMR02680 | Synoptofor | posúdenie TS | 23 |  | Ing.Kočiš | 2.015.60 | Očné oddelenie RA
2020 | 966 | 2020-06-10 | 2020-07-23 | DHMR07285 | FMS volum pumpa CZ 230V | posúdenie TS | 23 |  | Ing.Kočiš | 1.001.05 | I. interná klinika SNP
2020 | 966 | 2020-06-10 | 2020-07-23 | DHMR07286 | FMS volum pumpa CZ 230V | posúdenie TS | 23 |  | Ing.Kočiš | 1.001.05 | I. interná klinika SNP
2020 | 966 | 2020-06-10 | 2020-07-23 | DHMR07287 | FMS volum pumpa CZ 230V | posúdenie TS | 23 |  | Ing.Kočiš | 1.001.05 | I. interná klinika SNP
2020 | 966 | 2020-06-10 | 2020-07-23 | DHMR07288 | FMS volum pumpa CZ 230V | posúdenie TS | 23 |  | Ing.Kočiš | 1.001.05 | I. interná klinika SNP
2020 | 968 | 2020-06-10 | 2020-07-23 |  | Resektoskor | posúdenie TS | 23 |  | Ing.Kočiš | 1.012.05 | Urologická klinika
2020 | 970 | 2020-06-15 | 2020-07-23 | DHMR04969 | RTG prístroj skiagrafický | oprava centračného svetla | 23 |  | Ing.Kočiš | 5.023.55 | ORaZM - rádiológia 3 RA
2020 | 998 | 2020-06-22 | 2020-07-03 | DHMSH11046 | RTG prístroj Multix Pro | oprava-kazet.vozík v statíve nedrží kazetu | 394 |  | Ing.Kočiš | 5.023.51 | KRaZM rádiológia 1 SNP
2020 | 1006 | 2020-06-22 | 2020-07-03 |  | Systém vŕtací -Nadstavec zimmer GB630R | oprava-netočí sa | 371 |  | Ing.Kočiš | 5.185.05 | Centr.oper. trakt SNP
2020 | 1019 | 2020-06-23 | 2020-07-03 | DHMSH11413 | RTG prístroj mobilný VISITOR T | oprava klesá lampa,nefukčné ovládanie pohybu | 92 |  | Ing.Kočiš | 5.023.51 | KRaZM
2020 | 1020 | 2020-06-23 | 2020-07-03 | DHMR07895 | Pumpa vakuová MZ2C+AK+EK | oprava-nedrží vákuum | 230 |  | Ing.Kočiš | 5.188.52 | Združená tkanivová banka RA - laboratórna časť
2020 | 1026 | 2020-06-25 | 2020-07-23 | DHMR07326 | Servoventilátor NPB 840 | posúdenie TS | 23 |  | Ing.Kočiš | 1.025.01 | Oddelenie AIM RA
2020 | 1027 | 2020-06-25 | 2020-07-23 | OER00117261 | Posteľ + stolík elektr. | posúdenie TS | 23 |  | Ing.Kočiš | 1.001.01 | IV. interná klinika RA
2020 | 1027 | 2020-06-25 | 2020-07-23 | OER00117262 | Posteľ + stolík elektr. | posúdenie TS | 23 |  | Ing.Kočiš | 1.001.01 | IV. interná klinika RA
2020 | 1028 | 2020-06-25 | 2020-07-23 | DHMR06994 | Monitor DASH 3000 | posúdenie TS | 23 |  | Ing.Kočiš | 1.013.01 | Klinika úrazovej chirurgie RA
2020 | 1029 | 2020-06-25 | 2020-07-23 | OER00107082 | Lampa polymerizačná | posúdenie TS | 23 |  | Ing.Kočiš | 2.115.52 | KSaMCH - amb. zubného lek. č. 6 detské RA
2020 | 1029 | 2020-06-25 | 2020-07-23 | OER00107083 | Lampa polymerizačná | posúdenie TS | 23 |  | Ing.Kočiš | 2.115.52 | KSaMCH - amb. zubného lek. č. 6 detské RA
2020 | 1030 | 2020-06-25 | 2020-07-23 | DHMS11477 | Autokláv-parný sterilizátor | posúdenie TS | 23 |  | Ing.Kočiš | 5.185.05 | Centr.oper. sály SNP
2020 | 1031 | 2020-06-25 | 2020-07-23 | OER00104853 | Žiarič germicidný 36 W otv. | posúdenie TS | 23 |  | Ing.Kočiš | 2.018.51 | Klinika dermatovenerológie
2020 | 1029 | 2020-06-25 | 2020-07-28 | OER00107083 | Lampa polymerizačná | posúdenie TS | 27.6 |  | Ing.Kočiš | 2.115.52 | KSaMCH - amb. zubného lek. č. 6 detské RA
2020 | 1059 | 2020-06-30 | 2020-08-10 | DHMR07061 | Fundus Camera RC-XV3 | posúdenie TS | 27.6 |  | Ing.Kočiš | 1.015.01 | Očné oddelenie RA
2020 | 1075 | 2020-07-03 | 2020-08-07 | OESHDM2/22097 | Mikroskop binokulárny | validácia | 45.6 |  | Ing.Kočiš | 5.218.51 | Krvná banka RA + SNP
2020 | 1076 | 2020-07-03 | 2020-08-07 | OERN/1122 | Mikroskop binokulárny | validácia | 45.6 |  | Ing.Kočiš | 5.218.51 | Krvná banka RA + SNP
2020 | 1132 | 2020-07-23 | 2020-08-07 | DHMSH11310 | Mikrotom sánkový | oprava-nefunkčné | 572.4 |  | Ing.Kočiš | 5.029.51 | Oddelenie patológie RA
2018 | 732 | 2018-04-05 | 2019-01-31 | DHMS11565 | Magnetická rezonancia | znížená účinnosť chladiacej hlavy | 83448 | ZTS190075 | S&T | 5.023.08 | I. KRaZM - SNP | 399.36
2018 | 2045 | 2018-11-23 | 2019-01-28 | DHMS11565 | Magnetická rezonancia | servis na 14.12.2018 | 940.8 |  | S&T | 5.023.08 | I. KRaZM - SNP
2019 | 37 | 2019-01-08 | 2019-03-22 | DHMS11565 | Magnetická rezonancia | výmena pravého ovládacieho panelu | 2959.2 |  | S&T | 5.023.08 | I. KRaZM - SNP
2019 | 1034 | 2019-05-16 | 2019-07-08 | DHMS11565 | Magnetická rezonancia | výmena ľavého ovládacieho panelu | 6945.6 |  | S&T | 5.023.08 | I. KRaZM - SNP
2020 | 441 | 2020-03-02 | 2020-05-12 | DHMR06788 | Defibrilátor HEARTSTREAM XL | oprava a revízia | 96 |  | S&T | 1.001.05 | I. interná klinika SNP
2019 | 176 | 2019-01-23 | 2019-01-28 | DHMR08580 | Prístroj RTG sklopná stena | porucha | 374.5 | +83,52€,+490,90€ | Siemens | 5.023.01 | KRNM - ostatné RA
2018 | 1822 | 2018-10-18 | 2019-01-30 | DHMSH11283 | CT SOMATOM SENSATION 64 CARDIA | ND - uhlíky | 7552.44 |  | siemens | 5.576.09 | CT SNP
2019 | 2 | 2019-01-02 | 2019-02-04 | DHMR07183 | MR-Magnetom Symphony Maestro C | servis na 4.2.2019 | 1082.4 |  | Siemens | 5.228.06 | Magnetická rezonancia RA
2018 | 2145 | 2018-12-11 | 2019-02-05 | DHMR08120 | Prístroj CT | oprava záložného zdroja | 1425.24 |  | Siemens | 5.576.02 | CT RA
2019 | 3 | 2019-01-02 | 2019-02-05 | DHMR08120 | Prístroj CT | servis na 5.2.2018 | 1002 |  | Siemens | 5.576.02 | CT RA
2019 | 145 | 2019-01-22 | 2019-02-14 | DHMS11549 | Prístroj RTG s C ramenom+vozík | prístroj nefunkčný | 4517.04 | 431.42 | Siemens | 5.023.12 | RTG SNP
2019 | 358 | 2019-02-18 | 2019-02-20 | DHMSH11283 | CT SOMATOM SENSATION 64 CARDIA | CT nefunkčné | 1197.84 | +6277,92 ND | Siemens | 5.576.09 | CT SNP
2019 | 271 | 2019-02-12 | 2019-02-26 | DHMSH11283 | CT SOMATOM SENSATION 64 CARDIA | servis na 25.2.2019 | 700.7 |  | Siemens | 5.576.09 | CT SNP
2019 | 242 | 2019-02-04 | 2019-03-04 | DHMR07183 | MR-Magnetom Symphony Maestro C | servis MR prístroja na 4.3.2019 | 1082.4 |  | Siemens | 5.228.06 | Magnetická rezonancia RA
2019 | 241 | 2019-02-04 | 2019-03-05 | DHMR08120 | Prístroj CT | servis na 5.3.2019 | 1002 |  | Siemens | 5.576.02 | CT RA
2019 | 241 | 2019-03-06 | 2019-03-05 | DHMR08120 | Prístroj CT | ND k servisu 5.3.2019 | 4315.2 |  | Siemens | 5.576.02 | CT RA
2019 | 469 | 2019-03-12 | 2019-03-08 | DHMR07183 | MR-Magnetom Symphony Maestro C | plnenie hélia | 1404 |  | Siemens | 5.228.06 | Magnetická rezonancia RA
2019 | 477 | 2019-03-19 | 2019-03-11 | DHMSH11283 | CT SOMATOM SENSATION 64 CARDIA | oprava - nenaštartovalo | 849.5 |  | Siemens | 5.576.09 | CT SNP
2019 | 537 | 2019-03-11 | 2019-03-18 | DHMR08365 | Prístroj RTG pojazdný | nesnímkuje | 939.6 | + 432,70€+374.50 | siemens | 5.023.01 | KRNM - ostatné RA
2019 | 522 | 2019-03-11 | 2019-03-29 | DHMR08120 | Prístroj CT | porucha prenosu na Pacs, chladenie | 2187.6 |  | Siemens | 5.576.02 | CT RA
2019 | 450 | 2019-03-04 | 2019-04-01 | DHMR07183 | MR-Magnetom Symphony Maestro C | servis MR prístroja na 1.4.2019 | 1082.4 |  | Siemens | 5.228.06 | Magnetická rezonancia RA
2019 | 449 | 2019-03-04 | 2019-04-02 | DHMR08120 | Prístroj CT | servis na 2.4.2019 | 1150.8 |  | Siemens | 5.576.02 | CT RA
2019 | 593 | 2019-03-22 | 2019-04-08 | DHMR07255 | RTG prístroj Arcadis Varic poj | porucha -prístroj nezapne | 499.3 |  | Siemens | 5.023.01 | KRNM - ostatné RA
2019 | 542 | 2019-03-13 | 2019-04-17 | DHMSH11283 | CT SOMATOM SENSATION 64 CARDIA | servis CT na 15.4.2019 | 700.7 |  | Siemens | 5.576.09 | CT SNP
2019 | 765 | 2019-04-12 | 2019-04-25 | DHMR06444 | RTG Angiostar PLUS | porucha - oprava | 864.19 |  | Siemens | 5.574.03 | Angiografia + USG RA
2019 | 893 | 2019-04-25 | 2019-04-30 | DHMSH11046 | RTG prístroj Multix Pro | porucha clonenia | 1011.4 |  | Siemens | 5.023.12 | RTG SNP
2019 | 666 | 2019-04-02 | 2019-05-06 | DHMR07183 | MR-Magnetom Symphony Maestro C | servis MR na 6.5.2019 | 1082.4 |  | Siemens | 5.228.06 | Magnetická rezonancia RA
2019 | 667 | 2019-04-02 | 2019-05-07 | DHMR08120 | Prístroj CT | servis CT na 7.5.2019 | 1002 |  | Siemens | 5.576.02 | CT RA
2019 | 955 | 2019-05-06 | 2019-05-21 | DHMSH11283 | CT SOMATOM SENSATION 64 CARDIA | servis CT na 20.5.2019 | 700.7 |  | Siemens | 5.576.09 | CT SNP
2019 | 1014 | 2019-05-14 | 2019-06-03 | DHMR07183 | MR-Magnetom Symphony Maestro C | servis MR na 3.6.2019 | 1080.72 |  | Siemens | 5.228.51 | Magnetická rezonancia RA
2019 | 1013 | 2019-05-14 | 2019-06-04 | DHMR08120 | Prístroj CT | servis CT na 4.6.2019 | 1074.72 |  | Siemens | 5.576.02 | CT RA
2019 | 449 | 2019-04-08 | 2019-06-12 | DHMR08120 | Prístroj CT | ND DVD - Rec | 375.84 |  | siemens | 5.576.02 | CT RA
2019 | 1175 | 2019-06-06 | 2019-06-21 | DHMSH11283 | CT SOMATOM SENSATION 64 CARDIA | servis CT na 17.6.2019 | 699.36 |  | Siemens | 5.576.09 | CT SNP
2019 | 1228 | 2019-06-11 | 2019-06-26 | DHMS11548 | Prístroj RTG s C ramenom+vozík | oprava monitora | 4579.68 | 940.8 | Siemens | 5.023.12 | RTG SNP
2019 | 1209 | 2019-06-10 | 2019-06-28 | DHMSH11283 | CT SOMATOM SENSATION 64 CARDIA | spontánne vypína počas prevádzky | 1624.61 | 403.1 | siemens | 5.576.52 | CT SNP
2019 | 1164 | 2019-06-05 | 2019-07-01 | DHMR07183 | MR-Magnetom Symphony Maestro C | servis MR na 1.7.2019 | 1080.72 |  | Siemens | 5.228.06 | Magnetická rezonancia RA
2019 | 1163 | 2019-06-05 | 2019-07-02 | DHMR08120 | Prístroj CT | servis CT na 2.7.2019 | 925.92 |  | Siemens | 5.576.02 | CT RA
2019 | 1209 | 2019-07-02 | 2019-07-10 | DHMSH11283 | CT SOMATOM SENSATION 64 CARDIA | ND na CT | 5289.6 | 4315.2 | siemens | 5.576.09 | CT SNP
2019 | 1014 | 2019-06-24 | 2019-07-22 | DHMR07183 | MR-Magnetom Symphony Maestro C | ND Tales D6 | 3926.88 |  | Siemens | 5.228.06 | Magnetická rezonancia RA
2019 | 1324 | 2019-07-01 | 2019-07-23 | DHMR07183 | MR-Magnetom Symphony Maestro C | plnenie hélia na 22.7.2019 | 2232.24 |  | Siemens | 5.228.51 | Magnetická rezonancia RA
2019 | 1326 | 2019-07-02 | 2019-08-05 | DHMR07183 | MR-Magnetom Symphony Maestro C | servis MR na 5.8.2019 | 678.72 |  | Siemens | 5.228.51 | OR a ZM - magnetická rezonancia RA
2019 | 1327 | 2019-07-02 | 2019-08-06 | DHMR08120 | Prístroj CT | servis CT na 6.8.2019 | 925.92 |  | Siemens | 5.576.53 | CT RA
2019 | 1396 | 2019-07-15 | 2019-08-14 | DHMSH11046 | RTG prístroj Multix Pro | chyba automat.vycloňovania snímkovacieho poľa | 315.62 |  | Siemens | 5.023.51 | RTG SNP
2019 | 1422 | 2019-07-18 | 2019-08-21 | DHMSH11283 | CT SOMATOM SENSATION 64 CARDIA | servis CT na 19.8.2019 | 700.7 |  | Siemens | 5.576.52 | CT SNP
2019 | 1514 | 2019-08-07 | 2019-09-03 | DHMR08120 | Prístroj CT | servis CT na 3.9.2019 | 1000.32 |  | Siemens | 5.576.53 | CT RA
2019 | 1515 | 2019-08-07 | 2019-09-05 | DHMR07183 | MR-Magnetom Symphony Maestro C | servis MR na 2.9.2019 | 1080.72 |  | Siemens | 5.228.51 | Magnetická rezonancia RA
2019 | 1631 | 2019-09-06 | 2019-09-17 | DHMS11548 | Prístroj RTG s C ramenom+vozík | nefunkčný | 1132.99 | +4036.8 | Siemens | 5.023.51 | KRaZM rádiológia 1 SNP
2019 | 1620 | 2019-09-06 | 2019-09-18 | DHMSH11283 | CT SOMATOM SENSATION 64 CARDIA | servis CT na 16.9.2019 | 699.36 |  | Siemens | 5.576.52 | KRaZM - počítačová tomografia SNP
2019 | 1645 | 2019-09-10 | 2019-09-18 | DHMSH11046 | RTG prístroj Multix Pro | nefunguje expozičná automatika prístroja | 116.4 |  | Siemens | 5.023.51 | KRaZM rádiológia 1 SNP
2019 | 1619 | 2019-09-06 | 2019-10-07 | DHMR07183 | MR-Magnetom Symphony Maestro C | servis MR na 7.10.2019 | 1040.52 |  | Siemens | 5.228.51 | OR a ZM - magnetická rezonancia RA
2019 | 1618 | 2019-09-06 | 2019-10-08 | DHMR08120 | Prístroj CT | servis CT na 8.10.2019 | 963.12 |  | Siemens | 5.576.53 | KRaZM - počítačová tomografia RA
2019 | 1916 | 2019-11-04 | 2019-11-07 | DHMR08365 | Prístroj RTG pojazdný | nedochádza k prenosu rtg obrazu | 665.5 | + ND 307,63€ | Siemens | 5.023.54 | ORaZM - rádiológia 2 RA
2019 | 1916 | 2019-11-04 | 2019-11-07 | DHMR08365 | Prístroj RTG pojazdný | nedochádza k prenosu rtg obrazu | 232.8 |  | Siemens | 5.023.54 | ORaZM - rádiológia 2 RA
2019 | 1814 | 2019-10-09 | 2019-11-14 | DHMR08120 | Prístroj CT | servis CT na 5.11.2019 | 922.56 |  | Siemens | 5.576.53 | KRaZM - počítačová tomografia RA
2019 | 1813 | 2019-10-09 | 2019-11-15 | DHMR07183 | MR-Magnetom Symphony Maestro C | servis MR na 4.11.2019 | 919.92 |  | Siemens | 5.228.51 | OR a ZM - magnetická rezonancia RA
2019 | 1835 | 2019-10-15 | 2019-11-26 | DHMR07255 | RTG prístroj Arcadis Varic poj | porucha softweru | 498.62 |  | Siemens | 5.023.54 | ORaZM - rádiológia 2 RA
2019 | 1944 | 2019-11-06 | 2019-12-02 | DHMR07183 | MR-Magnetom Symphony Maestro C | servis MR na 2.12.2019 | 919.92 |  | Siemens | 5.228.51 | OR a ZM - magnetická rezonancia RA
2019 | 1943 | 2019-11-06 | 2019-12-06 | DHMR08120 | Prístroj CT | servis CT na 3.12.2019 | 851.52 |  | Siemens | 5.576.53 | KRaZM - počítačová tomografia RA
2019 | 2051 | 2019-11-25 | 2019-12-06 | DHMR06444 | RTG Angiostar PLUS | zatečená voda do prístroja, vytopenie | 384.05 |  | Siemens | 5.023.58 | ORaZM - rádiológia 6 RA USG
2019 | 2105 | 2019-12-06 | 2020-01-08 | DHMR08120 | Prístroj CT | servis CT na 7.1.2020 | 925.92 |  | Siemens | 5.576.53 | KRaZM - počítačová tomografia RA
2019 | 2106 | 2019-12-06 | 2020-01-13 | DHMR07183 | MR-Magnetom Symphony Maestro C | servis MR na 13.1.2020 | 1000.32 |  | Siemens | 5.228.51 | OR a ZM - magnetická rezonancia RA
2020 | 23 | 2020-01-10 | 2020-01-23 | DHMS11548 | Prístroj RTG s C ramenom+vozík | porucha | 901.82 |  | Siemens | 5.023.51 | KRaZM rádiológia 1 SNP
2019 | 2122 | 2019-12-11 | 2020-01-29 | DHMR07183 | MR-Magnetom Symphony Maestro C | plnenie hélia 28.1.2020 | 678.72 |  | Siemens | 5.228.51 | OR a ZM - magnetická rezonancia RA
2020 | 61 | 2020-01-14 | 2020-02-03 | DHMR07183 | MR-Magnetom Symphony Maestro C | servis MR na 3.2.2020 | 1000.32 |  | Siemens | 5.228.51 | OR a ZM - magnetická rezonancia RA
2020 | 60 | 2020-01-14 | 2020-02-06 | DHMR08120 | Prístroj CT | servis CT na 4.2.2020 | 851.52 |  | Siemens | 5.576.53 | KRaZM - počítačová tomografia RA
2020 | 189 | 2020-02-06 | 2020-02-19 | DHMR08580 | Prístroj RTG sklopná stena | oprava potenciometrov | 350.78 | 549.1 | Siemens | 5.023.57 | ORaZM - rádiológia 5 RA
2020 | 371 | 2020-02-19 | 2020-02-25 | DHMR07183 | MR-Magnetom Symphony Maestro C | porucha | 160.8 | ND 11943,36€ | Siemens | 5.228.51 | OR a ZM - magnetická rezonancia RA
2020 | 233 | 2020-02-04 | 2020-03-02 | DHMR07183 | MR-Magnetom Symphony Maestro C | servis MR na 2.3.2020 | 919.92 |  | Siemens | 5.228.51 | OR a ZM - magnetická rezonancia RA
2020 | 234 | 2020-02-04 | 2020-03-03 | DHMR08120 | Prístroj CT | servis CT na 3.3.2020 | 814.32 |  | Siemens | 5.576.53 | KRaZM - počítačová tomografia RA
2020 | 424 | 2020-02-26 | 2020-03-06 | DHMSH11046 | RTG prístroj Multix Pro | chyba automatického vycloňovania snímkovacieho poľa | 373.82 |  | Siemens | 5.023.51 | KRaZM rádiológia 1 SNP
2020 | 453 | 2020-03-06 | 2020-04-06 | DHMR07183 | MR-Magnetom Symphony Maestro C | servis MR na 6.4.2020 | 759.12 |  | Siemens | 5.228.51 | OR a ZM - magnetická rezonancia RA
2020 | 454 | 2020-03-06 | 2020-04-07 | DHMR08120 | Prístroj CT | servis CT na 7.4.2020 | 553.92 |  | Siemens | 5.576.53 | KRaZM - počítačová tomografia RA
2020 | 618 | 2020-04-06 | 2020-05-04 | DHMR07183 | MR-Magnetom Symphony Maestro C | servis MR na 4.5.2020 | 759.12 |  | Siemens | 5.228.51 | OR a ZM - magnetická rezonancia RA
2020 | 617 | 2020-04-06 | 2020-05-05 | DHMR08120 | Prístroj CT | servis CT na 5.5.2020 | 702.72 |  | Siemens | 5.576.53 | KRaZM - počítačová tomografia RA
2020 | 712 | 2020-05-04 | 2020-05-07 | DHMS11548 | Prístroj RTG s C ramenom+vozík | prístroj nefunkčný | 364.22 |  | Siemens | 5.023.51 | KRaZM rádiológia 1 SNP
2020 | 722 | 2020-05-11 | 2020-05-13 | DHMR08120 | Prístroj CT | porucha | 297.6 |  | Siemens | 5.576.53 | KRaZM - počítačová tomografia RA
2020 | 713 | 2020-05-06 | 2020-06-03 | DHMR07183 | MR-Magnetom Symphony Maestro C | servis MR na 1.6.2020 | 678.72 |  | Siemens | 5.228.51 | OR a ZM - magnetická rezonancia RA
2020 | 933 | 2020-06-09 | 2020-06-24 | DHMR08120 | Prístroj CT | servis CT na 7.7.2020 | 702.72 |  | Siemens | 5.576.53 | KRaZM - počítačová tomografia RA
2020 | 934 | 2020-06-09 | 2020-06-24 | DHMR07183 | MR-Magnetom Symphony Maestro C | servis MR na 6.7.2020 | 759.12 |  | Siemens | 5.228.51 | OR a ZM - magnetická rezonancia RA
2020 | 1071 | 2020-07-03 | 2020-07-20 | DHMR08120 | Prístroj CT | servis CT na 25.8.2020 | 585.6 |  | Siemens | 5.576.53 | KRaZM - počítačová tomografia RA
2020 | 1072 | 2020-07-03 | 2020-07-20 | DHMR07183 | MR-Magnetom Symphony Maestro C | servis MR na 24.8.2020 | 632.6 |  | Siemens | 5.228.51 | OR a ZM - magnetická rezonancia RA
2020 | 1170 | 2020-07-29 | 2020-07-30 | DHMR08120 | Prístroj CT | porucha | 5514.72 |  | Siemens | 5.576.53 | KRaZM - počítačová tomografia RA
2020 | 1182 | 2020-08-04 | 2020-08-28 | DHMS11548 | Prístroj RTG s C ramenom+vozík | oprava -nefunkčný | 498.62 |  | Siemens | 5.023.51 | KRaZM rádiológia 1 SNP
2018 | 1216 | 2018-06-28 | 2019-01-30 | DHMSH10167 | Súprava inštrumentaria | oprava optiky 70 st. | 3420.59 |  | Ultramed | 1.014.05 | Klinika ORL a chirurgie hlavy a krku SNP
2018 | 1217 | 2018-06-28 | 2019-01-30 | PMSH10706-1 | Panoview Plus optika 1,9 mm | oprava optiky | 3420.59 |  | Ultramed | 1.014.05 | Klinika ORL a chirurgie hlavy a krku SNP
2018 | 1235 | 2018-07-02 | 2019-03-11 | PMR01004 | optika 12, 4mm | zlá viditeľnosť | 1815 |  | Ultramed | 1.012.01 | Urologické oddelenie RA
2018 | 1825 | 2018-10-18 | 2019-01-30 | PMSH11282-2 | panoview-optik,45-4mm | oprava | 3387.34 |  | Ultramed | 1.014.05 | Klinika ORL a chirurgie hlavy a krku SNP
2018 | 1872 | 2018-10-25 | 2019-11-18 | PMSH10706-3 | Panoview Plus optika 2.7 mm | oprava - slabo svieti | 3420.59 |  | ultramed | 1.014.05 | Klinika ORL a chirurgie hlavy a krku SNP
2018 | 2007 | 2018-11-16 | 2019-04-11 | DHMS11481 | Audiometria-Tympanometria | oprava - nemeria, šumí | 1946.88 |  | ultramed | 2.014.01 | Otorinolaringologická ambulancia SNP
2018 | 2036 | 2018-11-23 | 2019-12-17 | PMR00318 | Mostík, pre 4mm teleskop cyst. | mostík nedolieha | 907.5 |  | ultramed | 1.012.01 | Urologické oddelenie RA
2018 | 2037 | 2018-11-23 | 2019-12-17 | PMR00316 | Teleskop, 4mm 12 | zlá viditeľnosť | 907.5 |  | Ultramed | 1.012.01 | Urologické oddelenie RA
2018 | 2043 | 2018-11-23 | 2019-01-30 | DHMS11486 | Jednotka vyšetrovacia ORL | oprava odsávania, hadice | 89.16 |  | ultramed | 2.014.01 | Otorinolaringologická ambulancia SNP
2018 | 2139 | 2018-12-10 | 2019-12-17 | DHMSH10938 | Litotriptor | oprava optiky 12° | 1815 |  | Ultramed | 1.012.05 | Urologická klinika SNP
2018 | 2146 | 2018-12-11 | 2019-04-03 | PMR00308 | OTV-S7ProH-HD-12E | oprava kamery | 3673.8 |  | Ultramed | 1.012.01 | Urologické oddelenie RA
2018 | 2148 | 2018-12-11 | 2019-02-07 | PMR7227-5 | Kliešte | nefunkčné | 1262.88 |  | Ultramed | 1.012.01 | Urologické oddelenie RA
2018 | 2206 | 2018-12-27 | 2019-05-29 | DHMS11509 | Monitor vitálnych funkcií | BTK | 45 |  | Ultramed | 1.207.05 | Transplantačné oddelenie SNP
2018 | 2206 | 2018-12-27 | 2019-05-29 | OES00212529 | Vista 120 | BTK | 45 |  | Ultramed | 1.207.05 | Transplantačné oddelenie SNP
2018 | 2206 | 2018-12-27 | 2019-05-29 | OES00212530 | Vista 120 | BTK | 45 |  | Ultramed | 1.207.05 | Transplantačné oddelenie SNP
2018 | 2206 | 2018-12-27 | 2019-05-29 | OES00212531 | Vista 120 | BTK | 45 |  | Ultramed | 1.207.05 | Transplantačné oddelenie SNP
2018 | 2206 | 2018-12-27 | 2019-05-29 | OES00212532 | Vista 120 | BTK | 45 |  | Ultramed | 1.207.05 | Transplantačné oddelenie SNP
2018 | 2206 | 2018-12-27 | 2019-05-29 | OES00212533 | Vista 120 | BTK | 45 |  | Ultramed | 1.207.05 | Transplantačné oddelenie SNP
2018 | 2206 | 2018-12-27 | 2019-05-29 | OES00213261 | Vista 120 | BTK | 45 |  | Ultramed | 1.207.05 | Transplantačné oddelenie SNP
2018 | 2206 | 2018-12-27 | 2019-05-29 | OES00213262 | Vista 120 | BTK | 45 |  | Ultramed | 1.207.05 | Transplantačné oddelenie SNP
2019 | 38 | 2019-01-08 | 2019-02-07 | DHMS11478 | Autokláv-parný sterilizátor | indikačné prúžky nepotvrdia 100% steril | 428.16 |  | ultramed | 1.014.05 | Klinika ORL a chirurgie hlavy a krku SNP
2019 | 39 | 2019-01-09 | 2019-05-06 | PMS00169 | Kliešte so zúbkami 2 ks | nedajú sa otvoriť | 520.69 |  | Ultramed | 1.012.05 | Urologická klinika SNP
2019 | 246 | 2019-02-06 | 2019-04-11 | PMSH10706-4 | CCD-Endokamera,S-VHS-kábel,v | oprava svetlovodného kábla | 737.28 |  | Ultramed | 1.014.05 | Klinika ORL a chirurgie hlavy a krku SNP
2019 | 273 | 2019-02-12 | 2019-03-13 | OER00103283 | Bronchofibroskop OLYMPUS BFTE2 | porucha ohybnosti | 5958.6 |  | Ultramed | 2.003.01 | Pneumologická ambulancia RA
2019 | 391 | 2019-02-22 | 2019-04-11 | DHMSH10977 | Pristroj na kob.el.a el.litotr | nefunkčný elektrohydraulický prevod | 1092.36 |  | Ultramed | 1.012.05 | Urologická klinika SNP
2019 | 392 | 2019-02-22 | 2019-10-09 | DHMSH10938 | Litotriptor | oprava optiky Olympus 12st | 1815 |  | Ultramed | 1.012.05 | Urologická klinika SNP
2019 | 420 | 2019-02-27 | 2019-04-09 | DHMR08055 | Inkubátor Isolette C 8000 | preventívna prehliadka | 715.54 |  | Ultramed | 1.051.01 | Neonatologické odd. RA
2019 | 421 | 2019-02-27 | 2019-04-09 | DHMR08056 | Lôžko vyhriev.Babytherm 8010 | preventívna prehliadka | 715.54 |  | Ultramed | 1.051.01 | Neonatologické odd. RA
2019 | 422 | 2019-02-27 | 2019-04-09 | DHMR08229 | Lôžko transportné | preventívna prehliadka | 715.54 |  | Ultramed | 2.013.01 | Traumatologická ambulancia RA
2019 | 423 | 2019-02-27 | 2019-04-09 | DHMR08230 | Lôžko transportné | preventívna prehliadka | 715.54 |  | Ultramed | 2.013.01 | Traumatologická ambulancia RA
2019 | 437 | 2019-02-28 | 2019-05-16 | DHMR07709 | Svetelný zdroj Olympus | oprava | 405 |  | Ultramed | 1.012.01 | Urologické oddelenie RA
2019 | 509 | 2019-03-08 | 2019-06-26 | DHMR08884 | Cystoskop rigidný olympus | oprava optiky 70st/4mm PMR02048 | 1815 |  | Ultramed | 1.012.01 | Urologické oddelenie RA
2019 | 510 | 2019-03-08 | 2019-06-26 | DHMR08884 | Cystoskop rigidný olympus | oprava optiky 12st/4mm PMR02047 | 1815 |  | Ultramed | 1.012.01 | Urologické oddelenie RA
2019 | 511 | 2019-03-08 | 2019-06-26 | PMR7600-1 | Teleskop 4mm 12st., autoklav | optika 12st/4mm zlá viditeľnosť | 1815 |  | Ultramed | 1.012.01 | Urologické oddelenie RA
2019 | 564 | 2019-03-14 | 2019-04-25 | DHMR07965 | Videoureterornoskop flexibilný | vypadáva obraz | 5464.8 |  | Ultramed | 1.012.01 | Urologické oddelenie RA
2019 | 585 | 2019-03-19 | 2019-05-21 | PMR00318 | Mostík, pre 4mm teleskop cyst. | mostík pokazený | 1242.24 |  | Ultramed | 1.012.01 | Urologické oddelenie RA
2019 | 621 | 2019-03-25 | 2019-06-17 | PMR00042 | Optika 70, 4mm | zlá viditeľnosť | 1815 |  | Ultramed | 1.012.01 | Urologické oddelenie RA
2019 | 622 | 2019-03-25 | 2019-06-17 | PMR00223 | Optika k endoskopicému zariad. | Optika 12st/4mm zlá viditeľnosť | 1815 |  | Ultramed | 1.012.01 | Urologické oddelenie RA
2019 | 623 | 2019-03-25 | 2019-05-10 | PMR6884-72 | -Klieste uchopove 7 Ch | nefunkčné | 693.96 |  | Ultramed | 1.012.01 | Urologické oddelenie RA
2019 | 625 | 2019-03-27 | 2019-06-26 | PMS00607 | Optika WOLF 175 mm | oprava optiky | 3387.34 |  | Ultramed | 1.014.05 | Klinika ORL a chirurgie hlavy a krku SNP
2019 | 811 | 2019-04-18 | 2019-05-21 | DHMR07227 | Cystoskop - zostava | oprava albaranového mostíka | 1242.24 |  | Ultramed | 1.012.01 | Urologické oddelenie RA
2019 | 999 | 2019-05-10 | 2019-06-06 | OES00202262 | Odsávačka SSU -Olympus | nasáva vodu do filtra | 419.76 |  | Ultramed | 5.558.07 | Endoskopia I. IK SNP
2019 | 1000 | 2019-05-10 | 2019-06-06 | OES00202499 | Odsávacia pumpa SSU-II | nereaguje | 419.76 |  | Ultramed | 5.558.07 | Endoskopia I. IK SNP
2019 | 1001 | 2019-05-10 | 2019-08-06 | PMR7227-1 | Optika Panoview Plus | optika 70st/4mm -zlá viditeľnosť | 1815 |  | Ultramed | 1.012.01 | Urologické oddelenie RA
2019 | 1002 | 2019-05-10 | 2019-06-11 | PMR6884-68 | Cystoskop flexibilny 15 | zlá viditeľnosť | 4758 |  | Ultramed | 1.012.01 | Urologické oddelenie RA
2019 | 1046 | 2019-05-22 | 2019-06-27 | DHMS11937 | patrí k 11937 Videoduodenoskop | kontrola funkcie Albaranovho mostíka | 571.49 |  | Ultramed | 5.558.07 | Endoskopia I. IK SNP
2019 | 1047 | 2019-05-22 | 2019-07-16 | DHMS11593 | Videokolonoskop CF-Q180AL | oprava - prasknutie lanka | 7188 |  | Ultramed | 5.558.07 | Endoskopia I. IK SNP
2019 | 1048 | 2019-05-22 | 2019-09-23 | DHMR08082 | Prístroj otoakustický ERO | nefunkčný | 1029.6 |  | Ultramed | 1.051.05 | Neonatologické odd. SNP
2019 | 1050 | 2019-05-22 | 2019-09-23 | PMR01004 | optika 12, 4mm | Optika 12st -zlá viditeľnosť | 656.64 |  | Ultramed | 1.012.01 | Urologické oddelenie RA
2019 | 1088 | 2019-05-27 | 2019-12-06 | DHMS11478 | Autokláv-parný sterilizátor | oprava | 1840.56 |  | Ultramed | 1.014.05 | Klinika ORL a chirurgie hlavy a krku SNP
2019 | 1089 | 2019-05-27 | 2019-06-12 | DHMR07713 | Autokláv - parný sterilizátor | servisná prehliadka | 288.72 |  | Ultramed | 1.015.01 | Očné oddelenie RA
2019 | 1140 | 2019-06-04 | 2019-10-09 |  | Optika Olympus 70st | optika je šedá -neprehľadná | 1815 |  | Ultramed | 1.012.05 | Urologická klinika SNP
2019 | 1180 | 2019-06-06 | 2019-10-07 | PMR6884-68 | Cystoskop flexibilny 15 | poškodený vonkajší obal | 177.6 |  | Ultramed | 1.012.01 | Urologické oddelenie RA
2019 | 1211 | 2019-06-10 | 2019-06-25 |  | Videgastroskop GIF-Q165 | optika zahmlená | 338.52 |  | Ultramed | 2.048.51 | II.CHIR. KL. gastroenterol. amb.č. 1 endoskopia RA
2019 | 1212 | 2019-06-10 | 2019-11-20 | PMR00314 | Súčasť zariadenia, aktívna | oprava | 2945.46 |  | Ultramed | 1.012.01 | Urologické oddelenie RA
2019 | 1278 | 2019-06-18 | 2019-08-12 | DHMR07850 | Videocystoskop flexibilný | poškodený vonkajší obal | 6900 |  | Ultramed | S.012.01 | Urologické oddelenie RA
2019 | 1279 | 2019-06-18 | 2019-07-10 | PMR01935 | Cystoskop flexibilný CYF-5 | poškodený vonkajší obal | 177.6 |  | Ultramed | S.012.01 | Urologické oddelenie RA
2019 | 1299 | 2019-06-21 | 2019-06-27 | DHMS11511 | Videoendoskopická zostava | pretrhnuté lanko | 166.8 |  | Ultramed | 1.010.05 | I.Chirurgická klinika SNP
2019 | 1377 | 2019-07-15 | 2019-08-06 | DHMSH11386 | Videogastroskop | pretrhnuté lanko | 4435.8 |  | Ultramed | 1.010.05 | I.Chirurgická klinika SNP
2019 | 1385 | 2019-07-15 | 2019-08-22 | PMR5482-5 | Excizne klieste | oprava | 1462.8 |  | Ultramed | S.012.01 | Urologické oddelenie RA
2019 | 1418 | 2019-07-18 | 2019-08-13 | DHMS11594 | Videogastroskop GIF-Q180 | perforácia pracovného kanála | 1920 |  | Ultramed | 2.048.52 | Endoskopia I. IK SNP
2019 | 1419 | 2019-07-18 | 2020-08-04 | PMR02047 | Optika 12 4mm | chýbajúci kolík na uchytenie opt. | 1815 |  | Ultramed | S.012.01 | Operačná sála Urologické oddelenie RA
2019 | 1420 | 2019-07-18 | 2019-10-25 | PMR01935 | Cystoskop flexibilný CYF-5 | poškodený pracovný kanál | 5274 |  | Ultramed | S.012.01 | Urologické oddelenie RA
2019 | 1449 | 2019-07-24 | 2019-10-28 | PMSH10779-6 | Videoprocesor CV 140 | výpadky signálu | 1179.24 |  | Ultramed | 1.010.05 | I.Chirurgická klinika SNP
2019 | 1450 | 2019-07-24 | 2020-02-14 | DHMR07713 | Autokláv - parný sterilizátor | prístroj nedokončí sterilizačný program | 1918.32 |  | Ultramed | S.015.01 | Očné oddelenie RA
2019 | 1534 | 2019-08-12 | 2019-08-14 |  | Videgastroskop GIF-Q165 | oprava | 108 |  | Ultramed | 2.048.51 | II.CHIR. KL. gastroenterol. amb.č. 1 endoskopia RA
2019 | 1547 | 2019-08-15 | 2019-10-07 | DHMS11937 | patrí k 11937 Videoduodenoskop | perforovaný pracovný kanál | 1920 |  | Ultramed | 2.048.52 | I. INT. KL. - gastroenterologická amb. č. 1 SNP
2019 | 1567 | 2019-08-26 | 2019-12-06 | DHMS11504 | Prístroj na meranie kmeň.od. | oprava čelového reflektoru 346 | 1039.44 |  | Ultramed | 2.014.53 | KL.ORL - ORL amb. č. 3 SNP
2019 | 1581 | 2019-08-26 | 2020-04-21 | PMR01004 | optika 12, 4mm | oprava optiky 12st/4mm -zlá viditeľnosť | 1815 |  | Ultramed | S.012.01 | Operačná sála Urologické oddelenie RA
2019 | 1702 | 2019-09-20 | 2019-11-11 | DHMR07965 | Videoureterornoskop flexibilný | poškodený vonkajší obal | 6595.2 |  | Ultramed | S.012.01 | Operačná sála Urologické oddelenie RA
2019 | 1787 | 2019-10-07 | 2020-02-20 |  | Optika 70 Olympus | optika po sterilizácii čierna | 1815 |  | Ultramed | 1.012.05 | Urologická klinika SNP
2019 | 1803 | 2019-10-07 | 2019-11-28 | PMR01935 | Cystoskop flexibilný CYF-5 | poškodený vonkajší obal | 5310 |  | Ultramed | S.012.01 | Operačná sála Urologické oddelenie RA
2019 | 1807 | 2019-10-08 | 2019-11-22 | DHMS11593 | Videokolonoskop CF-Q180AL | zahmlenie optiky, skúška tesnosti pozitívna | 9252 |  | Ultramed | 2.048.52 | I. INT. KL. - gastroenterologická amb. č. 1 SNP
2019 | 1851 | 2019-10-17 | 2020-01-09 | PMR00304 | CV-180 Exera II kamera | oprava | 3646.92 |  | Ultramed | S.012.01 | Operačná sála Urologické oddelenie RA
2019 | 1856 | 2019-10-18 | 2019-12-11 |  | Olympus -GIF 165 | zrnenie obrazu | 8890.2 |  | Ultramed | 2.048.51 | II.CHIR. KL. gastroenterol. amb.č. 1 endoskopia RA
2019 | 1999 | 2019-11-13 | 2019-12-18 | PMR7227-5 | Kliešte | oprava | 1262.92 |  | Ultramed | S.012.01 | Operačná sála Urologické oddelenie RA
2019 | 2011 | 2019-11-18 | 2019-12-18 | DHMSH10938 | Litotriptor | cystoskop -neposúva sa v ňom ureterálny katéter | 1242.3 |  | Ultramed | 1.012.05 | Urologická klinika SNP
2019 | 2143 | 2019-12-12 | 2020-02-20 | DHMS11664 | Stolička elektrická UFSK | nefunguje smer dole | 936 |  | Ultramed | 5.185.05 | Centr.oper. trakt SNP
2020 | 38 | 2020-01-13 | 2020-02-14 | DHMS11511 | Videoendoskopická zostava | pretrhnuté lanko | 158.4 |  | Ultramed | 1.010.05 | I.Chirurgická klinika SNP
2020 | 62 | 2020-01-14 | 2020-02-19 | DHMR07965 | Videoureterornoskop flexibilný | oprava | 6829.2 |  | Ultramed | S.012.01 | Operačná sála Urologické oddelenie RA
2020 | 63 | 2020-01-14 | 2020-02-21 | DHMR07600 | Elektrokoagulačná jednotka UES | oprava príslušenstva- PMR7600-11,2,3 | 4918.26 |  | Ultramed | S.012.01 | Operačná sála Urologické oddelenie RA
2020 | 173 | 2020-01-28 | 2020-02-21 | DHMS11478 | Autokláv-parný sterilizátor | serv. kontrola | 288.72 |  | Ultramed | S.014.05 | Operačná sála ORL klinika
2020 | 175 | 2020-01-28 | 2020-02-21 | DHMS11862 | Inštrumentárium ureteroskopick | odpadnutá keramická časť | 779.04 |  | Ultramed | 1.012.05 | Urologická klinika SNP
2020 | 300 | 2020-02-12 | 2020-05-20 | DHMS11593 | Videokolonoskop CF-Q180AL | uvoľnené ovládacie kolieska endoskopu, prístroj nedotáča | 118.8 |  | Ultramed | 2.048.52 | I. INT. KL. - gastroenterologická amb. č. 1 SNP
2020 | 522 | 2020-03-09 | 2020-04-22 | PMR6997-4 | Kabel svetlovodny | oprava resp. posúdenie TS | 606.67 |  | Ultramed | S.012.01 | Operačná sála Urologické oddelenie RA
2020 | 546 | 2020-03-11 | 2020-04-23 | DHMS11937 | patrí k 11937 Videoduodenoskop | prasknutý Albaranov mostík | 222.6 |  | Ultramed | 2.048.52 | I. INT. KL. - gastroenterologická amb. č. 1 SNP

## Radix (hidden)
Popis | Radix
Years | Dátum zaúčtovania | Súčet z Čiastka
2019
| Jan | 2361.6
| Feb | 2361.6
| Apr | 1476
| May | 1180.8
| Jun | 1840.8
| Jul | 2361.6
| Aug | 678
| Sep | 7197.6
| Oct | 8179.34
| Nov | 3130.8
| Dec | 16597.39
2020
| Jan | 1476
| Mar | 9145.2
| Jun | 1476
Total Result |  | 59462.73
Zdoj: Oddelenie zdravotníckej techniky; Prehľad servis
Rok | FN | Doruč Dňa | Odstr.Dňa | Inv.číslo | Typ Zariadenia | Popis Poruchy | fakt.suma s DPH | Firma | nakl | Oddelenie
2019 | 135 | 2019-01-18 | 2019-01-29 | DHMSH11241 | Artroskopické inštrumentárium | oprava optiky 30st/4mm/18cm | 1180.8 | Radix | 5.185.05 | Centr.oper. trakt SNP
2019 | 189 | 2019-01-28 | 2019-02-06 | DHMSH11282 | Inštrumentárium na funkč.end.c | oprava optiky Storz 70st | 1180.8 | Radix | 1.014.05 | Klinika ORL a chirurgie hlavy a krku SNP
2019 | 390 | 2019-02-22 | 2019-03-14 | PMR00438 | Optika 70 - 2 ks | optika 70st/4mm zlá viditeľnosť | 1476 | Radix | 1.012.01 | Urologické oddelenie RA
2019 | 588 | 2019-03-20 | 2019-04-25 | OES00207747 | Optika 30 stup./Hopkins II | oprava - je zahmlená | 1180 | Radix | 5.185.05 | Centr.oper. trakt SNP
2019 | 809 | 2019-04-18 | 2019-05-17 | PMR00437 | Albaranový mostík 2 ks | nefunkčný | 660 | Radix | 1.012.01 | Urologické oddelenie RA
2019 | 1174 | 2019-06-06 | 2019-06-13 | OES00206076 | Odsávačka Shaver | oprava | 2216.4 | Radix | 1.014.05 | Klinika ORL a chirurgie hlavy a krku SNP
2019 | 806 | 2019-04-18 | 2019-07-04 | DHMSH10706 | Otoend.inštr.+ endo.prístroj s | oprava optiky 70st PMS00998 | 1180.8 | Radix | 1.014.05 | Klinika ORL a chirurgie hlavy a krku SNP
2019 | 1151 | 2019-06-04 | 2019-07-18 | DHMS11564 | Pílka | oprava | 678 | Radix | 5.185.05 | Centr.oper. trakt SNP
2019 | 1234 | 2019-06-12 | 2019-07-19 | PMS00853 | optika artroskopická 30 4 mm17 | oprava optiky, je zahmlená | 1180.8 | Radix | 5.185.05 | Centr.oper. trakt SNP
2019 | 1348 | 2019-07-04 | 2019-07-30 | PMS00544 | Storz 30,4mm,18cm | oprava optiky, je zahmlená | 1180.8 | Radix | 5.185.05 | Centr.oper. trakt SNP
2019 | 417 | 2019-02-27 | 2019-09-18 | DHMS11989 | Monitor CMOS | prepúšťa plášť | 7197.6 | Radix | 1.012.05 | Urologická klinika SNP
2019 | 1580 | 2019-08-26 | 2019-09-18 | PMR00316 | Teleskop, 4mm 12 | oprava optiky 12st/4mm -zlá viditeľnosť | 1476 | Radix | S.012.01 | Operačná sála Urologické oddelenie RA
2019 | 1596 | 2019-09-02 | 2019-09-18 | DHMR07817 | Inštrumentárium nefroskopické | nefunkčný uzáver | 60 | Radix | S.012.01 | Operačná sála Urologické oddelenie RA
2019 | 1579 | 2019-08-26 | 2019-10-10 | PMR5482-6 | Excizne klieste | oprava -zlomené kliešte | 366 | Radix | S.012.01 | Operačná sála Urologické oddelenie RA
2019 | 1595 | 2019-09-02 | 2019-10-10 | PMR00438 | Optika 70 - 2 ks | optika 70st/4mm zlá viditeľnosť | 1476 | Radix | S.012.01 | Operačná sála Urologické oddelenie RA
2019 | 762 | 2019-04-12 | 2019-10-18 | DHMS11908 | Fibrobronchoskop intubačný | má nejasnú optiku a špička sa ťažko ohýba | 4680 | Radix | 1.025.05 | I. KAIM SNP
2019 | 1933 | 2019-11-04 | 2019-11-15 | DHMS11579 | Endoskopický systém operačný | oprava optiky PMS01009 30st/31 | 1476 | Radix | 5.185.05 | Centr.oper. trakt SNP
2019 | 1594 | 2019-09-02 | 2019-11-19 | PMR00437 | Albaranový mostík 2 ks | nefunkčný | 474 | Radix | S.012.01 | Operačná sála Urologické oddelenie RA
2019 | 1394 | 2019-07-15 | 2019-11-20 | PMSH9788-1 | Optika rhiniendoskopická | oprava | 1180 | Radix | 1.014.05 | Klinika ORL a chirurgie hlavy a krku SNP
2019 | 1695 | 2019-09-18 | 2019-11-20 | DHMS11579 | Endoskopický systém operačný | oprava optiky PMS00991 30st/10 | 1476 | Radix | 5.185.05 | Centr.oper. trakt SNP
2019 | 1998 | 2019-11-13 | 2019-11-26 | PMR5482-6 | Excizne klieste | oprava | 362.4 | Radix | S.012.01 | Operačná sála Urologické oddelenie RA
2019 | 12 | 2019-01-04 | 2019-12-12 | DHMS11579 | Endoskopický systém operačný | oprava veže a úprava káblov | 11944.99 | Radix | 5.185.05 | Centr.oper. trakt SNP
2019 | 1802 | 2019-10-07 | 2019-12-12 | DHMR07817 | Inštrumentárium nefroskopické | oprava | 2814 | Radix | S.012.01 | Operačná sála Urologické oddelenie RA
2020 | 9 | 2020-01-08 | 2020-02-07 | PMSH11411-8 | optika 10mm | oprava optiky - zahmlená | 1476 | Radix | 5.185.05 | Centr.oper. trakt SNP
2020 | 97 | 2020-01-20 | 2020-04-01 | PMS00544 | Storz 30,4mm,18cm | oprava optiky, je zahmlená | 1180.8 | Radix | 5.185.05 | Centr.oper. trakt SNP
2020 | 109 | 2020-01-21 | 2020-04-01 | DHMS11989 | Monitor CMOS | Videocystourethroskop netesní | 6783.6 | Radix | 1.012.05 | Urologická klinika SNP
2020 | 117 | 2020-01-22 | 2020-04-01 | PMS00885 | Optika artroskopická | je zahmlená | 1180.8 | Radix | 5.185.05 | Centr.oper. trakt SNP
2019 | 2084 | 2019-12-02 | 2020-07-08 |  | Optika Storz Hopkins 30,10mm | oprava, je zahmlená | 1476 | Radix | 5.185.05 | Centr.oper. trakt SNP

## B.Braun Medical (hidden)
Popis | B.Braun Medical
Years | Dátum zaúčtovania | Súčet z Čiastka
2019
| Jan | 1240.42
| Feb | 1043.69
| Mar | 2844.83
| Apr | 2546.95
| May | 2192.13
| Jun | 14360.91
| Aug | 594.94
| Oct | 970.34
| Nov | 5614.76
| Dec | 3172.65
2020
| Jan | 2201.57
| Feb | 3758.56
| Apr | 2777.3
| May | 549.67
| Jun | 1228.82
Total Result |  | 45097.54
Zdoj: Oddelenie zdravotníckej techniky; Prehľad servis
Rok | FN | Doruč Dňa | Odstr.Dňa | Inv.číslo | Typ Zariadenia | Popis Poruchy | fakt.suma s DPH | Firma | nakl | Oddelenie
2019 | 1657 | 2019-09-12 | 2020-02-10 | OES00214248 | Dávkovač injekčný B.Braun | BTK a kalibrácia | 58.48 | B.Braun | 1.051.05 | Neonatologické odd. SNP
2019 | 1657 | 2019-09-12 | 2020-02-10 | OES00214318 | Dávkovač injekčný B.Braun | BTK a kalibrácia | 58.48 | B.Braun | 1.051.05 | Neonatologické odd. SNP
2019 | 1657 | 2019-09-12 | 2020-02-10 | OES00208988 | Dávkovač lineárny Perfusor | BTK a kalibrácia | 58.48 | B.Braun | 1.051.05 | Neonatologické odd. SNP
2019 | 1657 | 2019-09-12 | 2020-02-10 | OES00208989 | Dávkovač lineárny Perfusor | BTK a kalibrácia | 58.48 | B.Braun | 1.051.05 | Neonatologické odd. SNP
2020 | 477 | 2020-03-06 | 2020-03-20 |  | dávkovače inf. roztokov 18 ks | revízna kontrola | 898.72 | B.Braun | 1.025.06 | I. KAIM - anestézie SNP
2019 | 876 | 2019-04-23 | 2019-06-17 | DHMR08652 | Dokovacia stanica | BTK a kalibrácia | 46.14 | B.Braun | 1.051.01 | Neonatologické odd. RA
2019 | 876 | 2019-04-23 | 2019-06-17 | DHMR08653 | Dokovacia stanica | BTK a kalibrácia | 46.14 | B.Braun | 1.051.01 | Neonatologické odd. RA
2020 | 185 | 2020-01-28 | 2020-05-20 | DHMR08128 | Dokovacia stanica | oprava inf. pumpy | 87.25 | B.Braun | 1.001.01 | IV. interná klinika RA
2019 | 672 | 2019-04-02 | 2019-05-14 |  | Dokovacia stanica 14 ks | BTK | 612.32 | B.Braun | 1.613.03 | JIS Klinika úrazovej chirurgie RA
2019 | 657 | 2019-04-01 | 2019-05-14 |  | Dokovacia stanica, inf.pumpa | BTK | 1673.99 | Braun | S.013.01 | Operačné sály KUCH RA
2019 | 1262 | 2019-06-17 | 2019-11-12 |  | dokovacie stanice, injektomaty, inf.pumpy 79ks | BTK | 5614.76 | B.Braun | 1.013.01 | Klinika úrazovej chirurgie RA
2019 | 947 | 2019-05-02 | 2019-06-13 |  | dokovacie stanice,infusomaty,perfusory | servisná prehliadka | 10332.21 | B.Braun | 1.025.01 | Oddelenie AIM RA
2019 | 568 | 2019-03-18 | 2019-06-12 | PMR00485 | HI-SPEED motor GD676 | poškodené ložisko | 1807.1 | B.Braun | 5.185.01 | Centr.oper. sály RA
2019 | 671 | 2019-04-02 | 2019-05-29 | PMR01262 | Infusomat Space | oprava | 389.9 | B.Braun | 1.013.01 | Klinika úrazovej chirurgie RA
2019 | 875 | 2019-04-23 | 2019-06-17 | PMR01598 | Infusomat Space | BTK a kalibrácia | 46.14 | B.Braun | 1.051.01 | Neonatologické odd. RA
2019 | 1670 | 2019-09-13 | 2020-02-14 | OES00210039 | Infúzomat | BTK a kalibrácia | 102.4 | B.Braun | 1.051.05 | Neonatologické odd. SNP
2019 | 1670 | 2019-09-13 | 2020-02-14 | OES00210040 | Infúzomat | BTK a kalibrácia | 102.4 | B.Braun | 1.051.05 | Neonatologické odd. SNP
2019 | 1942 | 2019-11-04 | 2020-02-12 | DHMR07977 | Jednotka pohonná GA 672 | oprava | 1699.38 | B.Braun | S.013.01 | Operačné sály KUCH RA
2019 | 208 | 2019-01-29 | 2019-03-18 | DHMR07990 | Jednotka pohonná GA672 | oprava | 2546.95 | B.Braun | 5.185.01 | Centr.oper. sály RA
2019 | 1152 | 2019-06-04 | 2019-08-28 | DHMS11674 | Jednotka riad.kraniotomická | oprava lomeného násadca | 594.94 | B.Braun | 5.185.05 | Centr.oper. trakt SNP
2019 | 1552 | 2019-08-26 | 2019-10-31 | DHMS11674 | Jednotka riad.kraniotomická | oprava motorového kábla GD 675 | 970.34 | B.Braun | 5.185.05 | Centr.oper. trakt SNP
2020 | 403 | 2020-02-26 | 2020-04-03 | DHMS11674 | Jednotka riad.kraniotomická | oprava násadca | 603.4 | B.Braun | 5.185.05 | Centr.oper. trakt SNP
2020 | 1007 | 2020-06-22 |  | DHMS11674 | Jednotka riad.kraniotomická | oprava-zaseknutá fréza | 514.4 | B.Braun | 5.185.05 | Centr.oper. trakt SNP
2019 | 1889 | 2019-10-25 | 2019-11-25 | PMR00479 | Kraniotóm GB740R | zaseknutá pílka | 508.54 | B.Braun | 5.185.01 | Centr.oper. sály RA
2019 | 209 | 2019-01-29 | 2019-03-25 | PMR01852 | Nadstavec GB 643R | oprava Kirschnerovej hlavice | 1412.51 | B.Braun | 5.185.01 | Centr.oper. sály RA
2019 | 1657 | 2019-09-12 | 2020-02-10 | OES00209685 | Perfusor | BTK a kalibrácia | 58.48 | B.Braun | 1.051.05 | Neonatologické odd. SNP
2019 | 1657 | 2019-09-12 | 2020-02-10 | OES00209686 | Perfusor | BTK a kalibrácia | 58.48 | B.Braun | 1.051.05 | Neonatologické odd. SNP
2019 | 1657 | 2019-09-12 | 2020-02-10 | OES00208880 | Perfusor Braun kontakt | BTK a kalibrácia | 58.48 | B.Braun | 1.051.05 | Neonatologické odd. SNP
2019 | 1657 | 2019-09-12 | 2020-02-10 | OES00208881 | Perfusor Braun kontakt | BTK a kalibrácia | 58.48 | B.Braun | 1.051.05 | Neonatologické odd. SNP
2019 | 1657 | 2019-09-12 | 2020-02-10 | OES00208882 | Perfusor Braun kontakt | BTK a kalibrácia | 58.48 | B.Braun | 1.051.05 | Neonatologické odd. SNP
2019 | 1657 | 2019-09-12 | 2020-02-10 | OES00208883 | Perfusor Braun kontakt | BTK a kalibrácia | 58.48 | B.Braun | 1.051.05 | Neonatologické odd. SNP
2019 | 2160 | 2019-12-30 | 2020-01-16 | OERN/053123 | Perfusor compact | revízna prehliadka | 84.132 | B.Braun | 1.001.05 | I. interná klinika SNP
2019 | 2160 | 2019-12-30 | 2020-01-16 | OERN/053124 | Perfusor compact | revízna prehliadka | 84.132 | B.Braun | 1.001.05 | I. interná klinika SNP
2019 | 2160 | 2019-12-30 | 2020-01-16 | OERN/053125 | Perfusor compact | revízna prehliadka | 84.132 | B.Braun | 1.001.05 | I. interná klinika SNP
2019 | 137 | 2019-01-18 | 2019-02-08 | PMR00348 | Perfusor Space | servis a kalibrácia | 50.4 | B.Braun | 1.025.01 | Oddeleni AIM RA
2019 | 138 | 2019-01-18 | 2019-02-08 | PMS00379 | Perfusor Space | servis a kalibrácia | 50.4 | B.Braun | 1.025.05 | I. KAIM SNP
2019 | 139 | 2019-01-18 | 2019-02-08 | PMR00858 | Perfusor Space | servis a kalibrácia | 50.4 | B.Braun | 1.025.01 | Oddeleni AIM RA
2019 | 446 | 2019-03-04 | 2019-05-03 | PMS00518 | Perfusor Space | nedá sa zatvoriť, alarmuje | 83.65 | B.Braun | 1.025.05 | I. KAIM SNP
2019 | 670 | 2019-04-02 | 2019-05-29 | PMR01264 | Perfusor Space | oprava | 389.9 | B.Braun | 1.013.01 | Klinika úrazovej chirurgie RA
2019 | 873 | 2019-04-23 | 2019-06-17 | PMR01898 | Perfusor Space | BTK a kalibrácia | 46.14 | B.Braun | 1.051.01 | Neonatologické odd. RA
2019 | 873 | 2019-04-23 | 2019-06-17 | PMR01899 | Perfusor Space | BTK a kalibrácia | 46.14 | B.Braun | 1.051.01 | Neonatologické odd. RA
2019 | 874 | 2019-04-23 | 2019-06-17 | PMR01729 | Perfusor Space | BTK a kalibrácia | 46.14 | B.Braun | 1.051.01 | Neonatologické odd. RA
2019 | 875 | 2019-04-23 | 2019-06-17 | PMR01599 | Perfusor Space | BTK a kalibrácia | 46.14 | B.Braun | 1.051.01 | Neonatologické odd. RA
2019 | 1090 | 2019-05-27 | 2019-06-19 | PMS00552 | Perfusor Space | alarmuje servis | 68.41 | B.Braun | 1.202.07 | JIS I. chirurgická klinika SNP
2019 | 1091 | 2019-05-27 | 2019-06-19 | PMS00404 | Perfusor Space | zlý kontakt pre displej, alarmuje | 68.41 | B.Braun | 1.025.05 | I. KAIM SNP
2019 | 1092 | 2019-05-27 | 2019-06-19 | PMS00380 | Perfusor Space | zlý kontakt pre displej, alarmuje | 68.41 | B.Braun | 1.025.05 | I. KAIM SNP
2019 | 1215 | 2019-06-10 | 2019-11-08 | PMR01191 | Perfusor Space | oprava | 121.34 | B.Braun | 1.013.01 | Klinika úrazovej chirurgie RA
2019 | 1350 | 2019-07-04 | 2020-01-16 | PMS00413 | Perfusor Space | nedá sa zatvoriť piest,obrazovka nesvieti | 407.01 | B.Braun | 1.025.05 | I. KAIM SNP
2019 | 2057 | 2019-11-25 | 2020-01-16 | PMR00858 | Perfusor Space | servis a kalibrácia | 65.65 | B.Braun | 1.025.01 | Oddelenie AIM RA
2019 | 2115 | 2019-12-09 | 2020-01-16 | PMR00856 | Perfusor Space | Device alarm 1013 | 210.03 | B.Braun | 1.025.01 | Oddelenie AIM RA
2019 | 2130 | 2019-12-11 | 2020-01-16 | PMS00528 | Perfusor Space | nedá sa zatvoriť piest, pýta servis | 586.69 | B.Braun | 1.025.05 | I. KAIM SNP
2019 | 1421 | 2019-07-18 | 2020-01-24 | PMS00393 | Perfusor Space | alarmuje servis, nedá sa zapnúť | 407.01 | B.Braun | 1.025.05 | I. KAIM SNP
2019 | 2117 | 2019-12-09 | 2020-01-24 | PMR00367 | Perfusor Space | nezasúva sa rameno | 528.18 | B.Braun | 1.025.01 | Oddelenie AIM RA
2020 | 91 | 2020-01-17 | 2020-02-17 | PMS00369 | Perfusor Space | oprava - nenabíja | 283.03 | B.Braun | 1.025.05 | I. KAIM SNP
2020 | 92 | 2020-01-17 | 2020-02-17 | PMS00367 | Perfusor Space | alarmuje, má pokazený piest | 152.02 | B.Braun | 1.025.05 | I. KAIM SNP
2020 | 276 | 2020-02-06 | 2020-02-17 | PMS00361 | Perfusor Space | oprava | 291.11 | B.Braun | 1.202.07 | JIS I. chirurgická klinika SNP
2020 | 39 | 2020-01-13 | 2020-03-19 | PMS00624 | Perfusor Space | neuchopí striekačku | 549.67 | B.Braun | 1.025.06 | I. KAIM - anestézie SNP
2019 | 874 | 2019-04-23 | 2019-06-17 | PMR01728 | Perufosor Space | BTK a kalibrácia | 46.14 | B.Braun | 1.051.01 | Neonatologické odd. RA
2020 | 508 | 2020-03-09 | 2020-04-29 | DHMS11766 | Pila oscilačná GA 673 | oprava - nejde plynule | 2173.9 | B.Braun | 5.185.05 | Centr.oper. trakt SNP
2020 | 1056 | 2020-06-29 |  | DHMR08018 | Pila oscilačná GA673 | oprava-zaseknutá | 2938.7 | B.Braun | S.013.01 | Centr.oper. sály RA
2019 | 1138 | 2019-06-03 | 2019-06-26 | PMR01808 | Píla oscilačná GA673 | oprava | 2538.07 | B.Braun | 5.185.01 | Centr.oper. sály RA
2020 | 1055 | 2020-06-29 |  | DHMR07976 | Pílka oscilačná GA 673 | oprava-zaseknutá | 2938.7 | B.Braun | S.013.01 | Centr.oper. sály RA
2020 | 481 | 2020-03-06 | 2020-03-20 | OESHZ90472 | Pumpa dávkovacia | revízna kontrola | 60.71 | B.Braun | 1.025.06 | I. KAIM - anestézie SNP
2019 | 877 | 2019-04-23 | 2019-06-17 | DHMR07991 | Pumpa infúzna | BTK a kalibrácia | 46.14 | B.Braun | 1.051.01 | Neonatologické odd. RA
2019 | 877 | 2019-04-23 | 2019-06-17 | DHMR07992 | Pumpa infúzna | BTK a kalibrácia | 46.14 | B.Braun | 1.051.01 | Neonatologické odd. RA
2020 | 481 | 2020-03-06 | 2020-03-20 | DHMSH11108 | Pumpa infúzna | revízna kontrola | 60.71 | B.Braun | 1.025.06 | I. KAIM - anestézie SNP
2019 | 445 | 2019-03-04 | 2019-05-03 | DHMS11576 | Pumpa infúzna Perfusor Space | nedá sa nastaviť, zatvoriť, píska | 83.65 | B.Braun | 1.025.05 | I. KAIM SNP
2020 | 481 | 2020-03-06 | 2020-03-20 | DHMSH10728 | Pumpa lineárna dávkovacia | revízna kontrola | 60.71 | B.Braun | 1.025.06 | I. KAIM - anestézie SNP
2020 | 481 | 2020-03-06 | 2020-03-20 | DHMSH11112 | Pumpa Perfusor Compact | revízna kontrola | 60.71 | B.Braun | 1.025.06 | I. KAIM - anestézie SNP
2019 | 981 | 2019-05-06 | 2019-05-29 | DHMS11768 | Systém vŕtací | oprava univerzálneho tela | 2538.07 | B.Braun | 5.185.05 | Centr.oper. trakt SNP
2019 | 1888 | 2019-10-25 | 2019-11-25 | DHMR08019 | Systém vŕtací GA672 | oprava | 2557.24 | B.Braun | S.013.01 | Operačné sály KUCH RA
2019 | 2035 | 2019-11-21 | 2019-12-11 | PMR01855 | Vrtačka GA672 | slabo vrtá | 2664.11 | B.Braun | S.013.01 | Operačné sály KUCH RA

## Dräger (hidden)
Popis | Dräger
Years | Dátum zaúčtovania | Súčet z Čiastka
2019
| Jan | 3658.26
| Feb | 2792.82
| Mar | 856.92
| Apr | 2910.72
| May | 856.92
| Jun | 1824.72
| Jul | 1477.32
| Aug | 1219.32
| Sep | 1034.52
| Oct | 2250.91
| Nov | 8507.82
| Dec | 856.92
2020
| Jan | 1732.92
| Feb | 5779.02
| Mar | 1578.72
| Apr | 3557.52
| May | 1610.52
| Jun | 2635.44
| Jul | 1353.5
Total Result |  | 46494.81
Zdoj: Oddelenie zdravotníckej techniky; Prehľad servis
Rok | FN | Doruč Dňa | Odstr.Dňa | Inv.číslo | Typ Zariadenia | Popis Poruchy | fakt.suma s DPH | Firma | nakl | Oddelenie
2019 | 20 | 2019-01-07 | 2019-01-16 | DHMR08413 | Stanica pracovna - PACS | oprava | 564.6 | Drager | 1.278.01 | Jednotka intenzívnej koronárnej star. IV. IK RA
2019 | 102 | 2019-01-15 | 2019-02-04 | DHMS11823 | Alkotester | kalibrácia | 316.8 | Dräger | 1.005.05 | Psychiatrické oddelenie SNP
2019 | 122 | 2019-01-17 | 2019-02-13 | DHMS11813 | Prístroj anestéziologický | revízia anest.prístroja a mon.vit.funkcií | 1619.1 | Dräger | 1.025.06 | I. KAIM - anestézie SNP
2019 | 424 | 2019-02-27 | 2019-04-09 | OER00118393 | Ventilátor Babylog 8000 plus | preventívna prehliadka | 1111.8 | Dräger | 1.051.01 | Neonatologické odd. RA
2019 | 772 | 2019-04-15 | 2019-06-03 | DHMS11907 | Alkotester 7510 Classsic | overenie | 300.6 | Dräger | 1.005.05 | Psychiatrické oddelenie SNP
2019 | 728 | 2019-04-09 | 2019-06-05 | DHMR08197 | Statív otočný kyvný 2x rameno | BTK | 92.93 | Dräger | 1.025.01 | Oddelenie AIM RA
2019 | 728 | 2019-04-09 | 2019-06-05 | DHMR08198 | Statív otočný kyvný 2x rameno | BTK | 92.93 | Dräger | 1.025.01 | Oddelenie AIM RA
2019 | 728 | 2019-04-09 | 2019-06-05 | DHMR08199 | Statív otočný kyvný 2x rameno | BTK | 92.93 | Dräger | 1.025.01 | Oddelenie AIM RA
2019 | 728 | 2019-04-09 | 2019-06-05 | DHMR08200 | Statív otočný kyvný 2x rameno | BTK | 92.93 | Dräger | 1.025.01 | Oddelenie AIM RA
2019 | 728 | 2019-04-09 | 2019-06-05 | DHMR08201 | Statív otočný kyvný 2x rameno | BTK | 92.93 | Dräger | 1.025.01 | Oddelenie AIM RA
2019 | 728 | 2019-04-09 | 2019-06-05 | DHMR08202 | Statív otočný kyvný 2x rameno | BTK | 92.93 | Dräger | 1.025.01 | Oddelenie AIM RA
2019 | 728 | 2019-04-09 | 2019-06-05 | DHMR08203 | Statív otočný kyvný 2x rameno | BTK | 92.93 | Dräger | 1.025.01 | Oddelenie AIM RA
2019 | 728 | 2019-04-09 | 2019-06-05 | DHMR08204 | Statív otočný kyvný 2x rameno | BTK | 92.93 | Dräger | 1.025.01 | Oddelenie AIM RA
2019 | 728 | 2019-04-09 | 2019-06-05 | DHMR08205 | Statív otočný kyvný 2x rameno | BTK | 92.93 | Dräger | 1.025.01 | Oddelenie AIM RA
2019 | 728 | 2019-04-09 | 2019-06-05 | DHMR08206 | Statív otočný kyvný 2x rameno | BTK | 92.93 | Dräger | 1.025.01 | Oddelenie AIM RA
2019 | 728 | 2019-04-09 | 2019-06-05 | DHMR08207 | Statív otočný kyvný 2xrameno | BTK | 92.93 | Dräger | 1.025.01 | Oddelenie AIM RA
2019 | 728 | 2019-04-09 | 2019-06-05 | DHMR08208 | Statív otočný kyvný 2xrameno | BTK | 92.93 | Dräger | 1.025.01 | Oddelenie AIM RA
2019 | 728 | 2019-04-09 | 2019-06-05 | DHMR08209 | Statív otočný kyvný 2xrameno | BTK | 92.93 | Dräger | 1.025.01 | Oddelenie AIM RA
2019 | 728 | 2019-04-09 | 2019-06-05 | DHMR08210 | Statív otočný kyvný 1xrameno | BTK | 92.93 | Dräger | 1.025.01 | Oddelenie AIM RA
2019 | 728 | 2019-04-09 | 2019-06-05 | DHMR08211 | Stropný statív 1-ramenný ot. | BTK | 92.93 | Dräger | 1.025.01 | Oddelenie AIM RA
2019 | 1188 | 2019-06-06 | 2019-06-24 | DHMS11783 | Inkubátor Isolette C8000 | ročná prevent. prehliadka,výmenoa O2 s. | 967.8 | Dräger | 1.051.05 | Neonatologické odd. SNP
2019 | 1242 | 2019-06-12 | 2019-07-17 | DHMS12062 | Bilirubinometer | kalibrácia | 336 | Dräger | 1.051.05 | Neonatologické odd. SNP
2019 | 1521 | 2019-08-07 | 2019-08-12 |  | odparovač Vapor 2000 Sevoflura | revízna kontrola | 159.6 | Dräger | 1.025.06 | I. KAIM - anestézie SNP
2019 | 1879 | 2019-10-22 | 2019-11-21 | DHMR08800 | Inkubátor | kalibrácia O2 senzorov | 496.6 | Dräger | 1.051.05 | Neonatologické odd. SNP
2019 | 1879 | 2019-10-22 | 2019-11-21 | DHMS11883 | Inkubátor | kalibrácia O2 senzorov | 496.6 | Dräger | 1.051.05 | Neonatologické odd. SNP
2019 | 1879 | 2019-10-22 | 2019-11-21 | DHMS11884 | Inkubátor | kalibrácia O2 senzorov | 496.6 | Dräger | 1.051.05 | Neonatologické odd. SNP
2019 | 1590 | 2019-08-27 | 2019-11-25 | DHMR08413 | Stanica pracovna - PACS | oprava | 1020.36 | Drager | 1.196.01 | JIS IV.interná klinika RA
2019 | 1714 | 2019-09-20 | 2019-11-25 | OES00214254 | Monitor vitál.funkcií Vista120 | nefunguje inv.meranie tlaku krvi | 368.4 | Dräger | 1.025.06 | I. KAIM - anestézie SNP
2019 | 1920 | 2019-11-04 | 2019-11-26 | DHMR08841 | Lampa operačná | oprava a servisná prehliadka | 6614 | Dräger | S.010.01 | Operačná sála II. Chirurgická klinika
2020 | 40 | 2020-01-13 | 2020-02-03 | DHMS11813 | Prístroj anestéziologický | revízia anest.prístroja a mon.vit.funkcií | 2330.1 | Dräger | 1.025.06 | I. KAIM - anestézie SNP
2020 | 130 | 2020-01-23 | 2020-02-05 | DHMR07328 | Anestez.prístroj Fabius GS 860 | oprava | 2592 | Dräger | S.013.01 | Operačné sály KUCH RA
2020 | 306 | 2020-02-17 | 2020-03-05 | OES00213274 | Monitor HP | revízia a oprava centr.monit.jednotky | 321.6 | Dräger | 1.001.05 | I. interná klinika SNP
2020 | 306 | 2020-02-17 | 2020-03-05 | OES00213275 | Tlačiareň HP1102 | nefunkčný zdroj a tlačiareň | 321.6 | Dräger | 1.001.05 | I. interná klinika SNP
2020 | 307 | 2020-02-17 | 2020-03-05 | OES00213270 | Monitor VISTA 120 s prísl. | nesprávne zaznamenáva srdcovú frekvenciu | 78.6 | Dräger | 1.001.05 | I. interná klinika SNP
2020 | 571 | 2020-03-17 | 2020-04-28 |  | Monitory M300-MS 16814 - 6 ks | baterky do telemetr. systému | 2700.6 | Dräger | 1.009.01 | Gynekol.-pôrod. oddelenie RA
2020 | 519 | 2020-03-09 | 2020-05-27 |  | Lôžko výhrevné Babytherm 8010 | preventívna kontrola | 428.64 | Dräger | 1.051.01 | Neonatologické odd. RA
2020 | 520 | 2020-03-09 | 2020-05-27 | OER00118393 | Ventilátor Babylog 8000 plus | preventívna prehliadka | 428.64 | Dräger | 1.051.01 | Neonatologické odd. RA
2020 | 521 | 2020-03-09 | 2020-05-27 | DHMR08055 | Inkubátor Isolette C 8000 | preventívna prehliadka | 428.64 | Dräger | 1.051.01 | Neonatologické odd. RA
2020 | 653 | 2020-04-14 | 2020-06-08 | OER00117018 | Bilirubinometer DCS SE 1200A99 | oprava a kalibrácia | 1676.4 | Dräger | 1.051.01 | Neonatologické odd. RA
2020 | 829 | 2020-05-25 | 2020-06-22 | DHMR08055 | Inkubátor Isolete C8000 | oprava ventilátora -""hučí"""" | 1008.3 | Dräger Slovensko | 1.051.01 | Neonatologické odd. RA
2020 | 741 | 2020-05-12 | 2020-06-29 | DHMR08039 | Lampa stojanová sola 300 | servisná prehliadka | 492.6 | Dräger | S.009.01 | Operačná sála GPO RA
2020 | 1081 | 2020-07-07 | 2020-07-23 |  | odparovač Vapor 2000 Sevoflura | kalibrácia | 476.5 | Dräger | 1.025.06 | I. KAIM - anestézie SNP
2020 | 1094 | 2020-07-09 |  | OES00213274 | Monitor HP | oprava | 963.96 | Dräger | 1.001.05 | I. interná klinika SNP
30510.99

## E-BA (hidden)
Popis | E-BA
Years | Dátum zaúčtovania | Súčet z Čiastka
2019
| Mar | 2579.64
| May | 1986
| Jun | 309.96
| Aug | 543
| Sep | 6807
| Nov | 1793.4
2020
| Jan | 31119.48
| Jun | 843
Total Result |  | 45981.48
Rok | FN | Doruč Dňa | Odstr.Dňa | Inv.číslo | Typ Zariadenia | Popis Poruchy | fakt.suma s DPH | Firma | nakl | Oddelenie
2019 | 277 | 2019-02-12 | 2019-03-21 | DHMR07878 | Prístroj koagulačný Erbotom | servisná prehliadka | 420 | E-BA | 1.025.01 | Oddeleni AIM RA
2019 | 214 | 2019-01-30 | 2019-03-29 | DHMR07103 | Elektrokoag.ICC 200 ERBE | oprava | 2159.64 | E-ba | 1.010.01 | II. Chirurgická klinika RA
2019 | 694 | 2019-04-08 | 2019-05-15 | PMSH11141-2 | APC Generátor so šlapátkom | servisná prehliadka | 421.5 | E-Ba | 1.014.05 | Klinika ORL a chirurgie hlavy a krku SNP
2019 | 695 | 2019-04-08 | 2019-05-15 | PMSH11141-1 | VF Generátor so šlapátkom | servisná prehliadka | 421.5 | E-Ba | 1.014.05 | Klinika ORL a chirurgie hlavy a krku SNP
2019 | 844 | 2019-04-23 | 2019-05-15 | PMR7258-9 | 2/Elektrokoagulácia ERBE ICC 3 | revízna kontrola | 381 | E-Ba | 1.009.01 | Gynekol.-pôrod. oddelenie RA
2019 | 845 | 2019-04-23 | 2019-05-15 | DHMR06829 | Elektrokoag.prístroj ERBE | revízna kontrola | 381 | E-Ba | 1.009.01 | Gynekol.-pôrod. oddelenie RA
2019 | 846 | 2019-04-23 | 2019-05-15 | DHMR06651 | Erbotom-VF ICC 50 | oprava a BTK | 381 | E-Ba | 2.038.01 | Ambulancia plastickej chirurgie RA
2019 | 1392 | 2019-07-15 | 2019-08-20 | DHMR07760 | Elektrokoagulátor RB ICC 350 | servisná prehliadka, kalibrácia | 543 | E-Ba | S.070.01 | Operačná sála KSaMCH RA
2019 | 843 | 2019-04-23 | 2019-09-16 | DHMS11460 | Erbotom ICC 300D VIO | revízna kontrola | 420 | E-Ba | 5.185.05 | Centr.oper. trakt SNP
2019 | 843 | 2019-04-23 | 2019-09-16 | DHMS11582 | Zar. na rezanie a koagul.tkan. | revízna kontrola | 420 | E-Ba | 5.185.05 | Centr.oper. trakt SNP
2019 | 843 | 2019-04-23 | 2019-09-16 | DHMSH11272 | Prístroj chirurg.vysokofr.Erbo | revízna kontrola | 420 | E-Ba | 5.185.05 | Centr.oper. trakt SNP
2019 | 843 | 2019-04-23 | 2019-09-16 | DHMSH11366 | ERBOTOM ICC 300 D VIO- koagulá | revízna kontrola | 420 | E-Ba | 5.185.05 | Centr.oper. trakt SNP
2019 | 843 | 2019-04-23 | 2019-09-16 | DHMSH11379 | Erbotom IC 300 D VIO | revízna kontrola | 420 | E-Ba | 5.185.05 | Centr.oper. trakt SNP
2019 | 843 | 2019-04-23 | 2019-09-16 | DHMSH11440 | Var.intel.systém na sep.tkanív | revízna kontrola | 420 | E-Ba | 5.185.05 | Centr.oper. trakt SNP
2019 | 1201 | 2019-06-10 | 2019-09-16 | DHMSH11273 | Prístroj chir.vysokofr.Erbotom | ročná revízna kontrola | 420 | E-BA | 1.012.05 | Urologická klinika SNP
2019 | 1213 | 2019-06-10 | 2019-09-16 | DHMR08314 | Prístroj elektrochirurgický | BTK | 420 | E-BA | 5.185.01 | Centr.oper. sály RA
2019 | 1213 | 2019-06-10 | 2019-09-16 | DHMR08372 | Prístroj elektrochirurgický | BTK | 420 | E-BA | 5.185.01 | Centr.oper. sály RA
2019 | 1213 | 2019-06-10 | 2019-09-16 | DHMR08373 | Prístroj elektrochirurgický | BTK | 420 | E-BA | 5.185.01 | Centr.oper. sály RA
2019 | 1213 | 2019-06-10 | 2019-09-16 | DHMR08750 | Prístroj elektrochirurgický | BTK | 420 | E-BA | 5.185.01 | Centr.oper. sály RA
2019 | 1213 | 2019-06-10 | 2019-09-16 | DHMR08751 | Prístroj elektrochirurgický | BTK | 420 | E-BA | 5.185.01 | Centr.oper. sály RA
2019 | 1213 | 2019-06-10 | 2019-09-16 | DHMR08752 | Prístroj elektrochirurgický | BTK | 420 | E-BA | 2.013.01 | Traumatologická ambulancia RA
2019 | 1214 | 2019-06-10 | 2019-09-16 | DHMR07262 | Erbotom ICC 300 D VIO | BTK | 420 | E-BA | 5.185.01 | Centr.oper. sály RA
2019 | 1557 | 2019-08-26 | 2019-09-23 | DHMS11811 | Stôl operačný mobilný | oprava ovládača | 927 | E-Ba | 5.185.05 | Centr.oper. trakt SNP
2019 | 1735 | 2019-09-27 | 2019-11-25 | DHMR08331 | Stôl operačný mobilný | sparovanie ovládania oper.stola s ovládačom | 483 | E-BA | S.013.01 | Operačné sály KUCH RA
2019 | 1804 | 2019-10-07 | 2019-11-29 | DHMSH11379 | Erbotom IC 300 D VIO | oprava nožného spínača | 1310.4 | E-Ba | 5.185.05 | Centr.oper. trakt SNP
2019 | 2074 | 2019-12-02 | 2020-01-08 | PMR7258-9 | 2/Elektrokoagulácia ERBE ICC 3 | oprava | 14352.96 | E-Ba | S.009.01 | Operačná sála GPO RA
2019 | 2062 | 2019-11-26 | 2020-01-09 | DHMR07543 | Erbotom ICC 300 D VIO-koagulát | oprava | 10390.8 | E-Ba | S.009.01 | Operačná sála GPO RA
2019 | 2071 | 2019-11-28 | 2020-01-10 | DHMR06829 | Elektrokoag.prístroj ERBE | oprava | 6375.72 | E-Ba | S.009.01 | Operačná sála GPO RA
2020 | 737 | 2020-05-12 | 2020-06-04 | DHMR06829 | Elektrokoag.prístroj ERBE | servisná prehliadka | 421.5 | E-Ba | S.009.01 | Operačná sála GPO RA
2020 | 737 | 2020-05-12 | 2020-06-04 | PMR7258-9 | 2/Elektrokoagulácia ERBE ICC 3 | servisná prehliadka | 421.5 | E-Ba | S.009.01 | Operačná sála GPO RA
2020 | 1044 | 2020-06-26 | 2020-07-20 | DHMS11582 | Zar. na rezanie a koagul.tkan. | ročná revízna prehliadka | 350 | E-BA | 5.185.05 | Centr.oper. trakt SNP
2020 | 1044 | 2020-06-26 | 2020-07-20 | DHMSH11272 | Prístroj chirurg.vysokofr.Erbo | ročná revízna prehliadka | 350 | E-BA | 5.185.05 | Centr.oper. trakt SNP
2020 | 1044 | 2020-06-26 | 2020-07-20 | DHMSH11366 | ERBOTOM ICC 300 D VIO- koagulá | ročná revízna prehliadka | 350 | E-BA | 5.185.05 | Centr.oper. trakt SNP
2020 | 1044 | 2020-06-26 | 2020-07-20 | DHMSH11379 | Erbotom IC 300 D VIO | ročná revízna prehliadka | 350 | E-BA | 5.185.05 | Centr.oper. trakt SNP
2020 | 1044 | 2020-06-26 | 2020-07-20 | DHMSH11440 | Var.intel.systém na sep.tkanív | ročná revízna prehliadka | 350 | E-BA | 5.185.05 | Centr.oper. trakt SNP
2020 | 1044 | 2020-06-26 | 2020-07-20 | PMR7258-9 | 2/Elektrokoagulácia ERBE ICC 3 | ročná revízna prehliadka | 350 | E-BA | S.009.01 | Centr.oper. trakt SNP